## Anchor
Name_Anchor | Connect_Name_Anchor | Explanations_Anchor | GOST_anchors | variable_Anchor | Type_Anchor | Mark_Anchor | L_Anchor | L_pitch_Anchor | d0_Anchor | d1_Anchor | d2_Anchor | L0_top_Anchor | L0_bot_Anchor | L1_Anchor | L2_Anchor | L3_Anchor | B_Anchor | S_Anchor | D_Anchor | L4_Anchor | L5_Anchor | L6_Anchor | La_min_Anchor | H_Anchor | La_Anchor
FB4 | FB4_1 | Общие положения: - Болты, гайки, шайбы для данного типа соединения, класса точности B и класса прочности 8.8; - Тип, исполнение и конструкция болтов в таблице соответствует ГОСТ 24379.1-2012. Марка болта в спецификациях на чертежах должна быть обозначена по образцу: Болт [Тип] . [Исполнение] М [d] x [L] [марка стали] ГОСТ 24379.1-2012. Пример: Болт 2.1 М24 х 1000 09Г2С-6 ГОСТ 24379.1-2012; - На данном листе предусмотрены два варианта выверки: - 1 вариант - на стальных подкладках (пластинах); - 2 вариант - на выверочных гайках. - Для болтов требуется увеличить нормируемую ГОСТ длину верхней резьбы болта ("L 0") до длины "L0 top". Для болтов с выверочными гайками требуется добавить в стандартный комплект болта одну дополнительную гайку по ГОСТ ISO 4032-2014 (для диаметров резьбы до 48 мм включительно), по ГОСТ 10605-94 (для диаметров резьбы до 150 мм), и одну шайбу по ГОСТ 11371-78 (для диаметров резьбы до 48 мм включительно), по ГОСТ 24379.1-2012 (для диаметров резьбы до 150 мм). Общую нестандартную длину резьбы "L0 top", дополнительные шайбу и гайку, а также нестандартную длину верхней проточки "L2" для болтов М56 и М64, следует прописать в спецификациях на чертежах. - Длина анкеровки болта "La min" дана для материалов: бетон В25 и сталь болта 09Г2С. При изменении классов материалов необходимо пересчитать требуемую длину анкеровки болта по СП 43.13330.2012 прил. Г. - Для болтов FB4 в соответствии с Приложением Г СП 43.13330.2012 увеличена на 5d минимальная глубина заделки "La min", которая определяется от низа колодца. Уменьшены на 2d краевые расстояния ("L4") и расстояния между болтами ("L5"). Расстояние до края колодца ("L6") - уменьшенное и равняется 1,5d. Все параметры представлены в таблице на чертеже | СП 43.13330 | 1 | 1.1 | М16 | 900 | 2 | 16 | 16 |  | 190 |  | 50 | [5 empty] | 32 | 64 | 24 | 414 | 170 | 530
FB4 | FB4_2 | Общие положения: - Болты, гайки, шайбы для данного типа соединения, класса точности B и класса прочности 8.8; - Тип, исполнение и конструкция болтов в таблице соответствует ГОСТ 24379.1-2012. Марка болта в спецификациях на чертежах должна быть обозначена по образцу: Болт [Тип] . [Исполнение] М [d] x [L] [марка стали] ГОСТ 24379.1-2012. Пример: Болт 2.1 М24 х 1000 09Г2С-6 ГОСТ 24379.1-2012; - На данном листе предусмотрены два варианта выверки: - 1 вариант - на стальных подкладках (пластинах); - 2 вариант - на выверочных гайках. - Для болтов требуется увеличить нормируемую ГОСТ длину верхней резьбы болта ("L 0") до длины "L0 top". Для болтов с выверочными гайками требуется добавить в стандартный комплект болта одну дополнительную гайку по ГОСТ ISO 4032-2014 (для диаметров резьбы до 48 мм включительно), по ГОСТ 10605-94 (для диаметров резьбы до 150 мм), и одну шайбу по ГОСТ 11371-78 (для диаметров резьбы до 48 мм включительно), по ГОСТ 24379.1-2012 (для диаметров резьбы до 150 мм). Общую нестандартную длину резьбы "L0 top", дополнительные шайбу и гайку, а также нестандартную длину верхней проточки "L2" для болтов М56 и М64, следует прописать в спецификациях на чертежах. - Длина анкеровки болта "La min" дана для материалов: бетон В25 и сталь болта 09Г2С. При изменении классов материалов необходимо пересчитать требуемую длину анкеровки болта по СП 43.13330.2012 прил. Г. - Для болтов FB4 в соответствии с Приложением Г СП 43.13330.2012 увеличена на 5d минимальная глубина заделки "La min", которая определяется от низа колодца. Уменьшены на 2d краевые расстояния ("L4") и расстояния между болтами ("L5"). Расстояние до края колодца ("L6") - уменьшенное и равняется 1,5d. Все параметры представлены в таблице на чертеже | СП 43.13330 | 1 | 2.1 | М16 | 800 | 2 | 16 | 16 |  | 190 | 90 |  |  |  | 65 | 14 | 22 | 64 | 96 | 24 | 280 | 170 | 385
FB4 | FB4_3 | Общие положения: - Болты, гайки, шайбы для данного типа соединения, класса точности B и класса прочности 8.8; - Тип, исполнение и конструкция болтов в таблице соответствует ГОСТ 24379.1-2012. Марка болта в спецификациях на чертежах должна быть обозначена по образцу: Болт [Тип] . [Исполнение] М [d] x [L] [марка стали] ГОСТ 24379.1-2012. Пример: Болт 2.1 М24 х 1000 09Г2С-6 ГОСТ 24379.1-2012; - На данном листе предусмотрены два варианта выверки: - 1 вариант - на стальных подкладках (пластинах); - 2 вариант - на выверочных гайках. - Для болтов требуется увеличить нормируемую ГОСТ длину верхней резьбы болта ("L 0") до длины "L0 top". Для болтов с выверочными гайками требуется добавить в стандартный комплект болта одну дополнительную гайку по ГОСТ ISO 4032-2014 (для диаметров резьбы до 48 мм включительно), по ГОСТ 10605-94 (для диаметров резьбы до 150 мм), и одну шайбу по ГОСТ 11371-78 (для диаметров резьбы до 48 мм включительно), по ГОСТ 24379.1-2012 (для диаметров резьбы до 150 мм). Общую нестандартную длину резьбы "L0 top", дополнительные шайбу и гайку, а также нестандартную длину верхней проточки "L2" для болтов М56 и М64, следует прописать в спецификациях на чертежах. - Длина анкеровки болта "La min" дана для материалов: бетон В25 и сталь болта 09Г2С. При изменении классов материалов необходимо пересчитать требуемую длину анкеровки болта по СП 43.13330.2012 прил. Г. - Для болтов FB4 в соответствии с Приложением Г СП 43.13330.2012 увеличена на 5d минимальная глубина заделки "La min", которая определяется от низа колодца. Уменьшены на 2d краевые расстояния ("L4") и расстояния между болтами ("L5"). Расстояние до края колодца ("L6") - уменьшенное и равняется 1,5d. Все параметры представлены в таблице на чертеже | СП 43.13330 | 1 | 1.1 | М20 | 1000 | 2.5 | 20 | 20 |  | 210 |  | 60 | [5 empty] | 40 | 80 | 30 | 486 | 190 | 610
FB4 | FB4_4 | Общие положения: - Болты, гайки, шайбы для данного типа соединения, класса точности B и класса прочности 8.8; - Тип, исполнение и конструкция болтов в таблице соответствует ГОСТ 24379.1-2012. Марка болта в спецификациях на чертежах должна быть обозначена по образцу: Болт [Тип] . [Исполнение] М [d] x [L] [марка стали] ГОСТ 24379.1-2012. Пример: Болт 2.1 М24 х 1000 09Г2С-6 ГОСТ 24379.1-2012; - На данном листе предусмотрены два варианта выверки: - 1 вариант - на стальных подкладках (пластинах); - 2 вариант - на выверочных гайках. - Для болтов требуется увеличить нормируемую ГОСТ длину верхней резьбы болта ("L 0") до длины "L0 top". Для болтов с выверочными гайками требуется добавить в стандартный комплект болта одну дополнительную гайку по ГОСТ ISO 4032-2014 (для диаметров резьбы до 48 мм включительно), по ГОСТ 10605-94 (для диаметров резьбы до 150 мм), и одну шайбу по ГОСТ 11371-78 (для диаметров резьбы до 48 мм включительно), по ГОСТ 24379.1-2012 (для диаметров резьбы до 150 мм). Общую нестандартную длину резьбы "L0 top", дополнительные шайбу и гайку, а также нестандартную длину верхней проточки "L2" для болтов М56 и М64, следует прописать в спецификациях на чертежах. - Длина анкеровки болта "La min" дана для материалов: бетон В25 и сталь болта 09Г2С. При изменении классов материалов необходимо пересчитать требуемую длину анкеровки болта по СП 43.13330.2012 прил. Г. - Для болтов FB4 в соответствии с Приложением Г СП 43.13330.2012 увеличена на 5d минимальная глубина заделки "La min", которая определяется от низа колодца. Уменьшены на 2d краевые расстояния ("L4") и расстояния между болтами ("L5"). Расстояние до края колодца ("L6") - уменьшенное и равняется 1,5d. Все параметры представлены в таблице на чертеже | СП 43.13330 | 1 | 2.1 | М20 | 900 | 2.5 | 20 | 20 |  | 210 | 100 |  |  |  | 80 | 16 | 26 | 80 | 120 | 30 | 332 | 190 | 460
FB4 | FB4_5 | Общие положения: - Болты, гайки, шайбы для данного типа соединения, класса точности B и класса прочности 8.8; - Тип, исполнение и конструкция болтов в таблице соответствует ГОСТ 24379.1-2012. Марка болта в спецификациях на чертежах должна быть обозначена по образцу: Болт [Тип] . [Исполнение] М [d] x [L] [марка стали] ГОСТ 24379.1-2012. Пример: Болт 2.1 М24 х 1000 09Г2С-6 ГОСТ 24379.1-2012; - На данном листе предусмотрены два варианта выверки: - 1 вариант - на стальных подкладках (пластинах); - 2 вариант - на выверочных гайках. - Для болтов требуется увеличить нормируемую ГОСТ длину верхней резьбы болта ("L 0") до длины "L0 top". Для болтов с выверочными гайками требуется добавить в стандартный комплект болта одну дополнительную гайку по ГОСТ ISO 4032-2014 (для диаметров резьбы до 48 мм включительно), по ГОСТ 10605-94 (для диаметров резьбы до 150 мм), и одну шайбу по ГОСТ 11371-78 (для диаметров резьбы до 48 мм включительно), по ГОСТ 24379.1-2012 (для диаметров резьбы до 150 мм). Общую нестандартную длину резьбы "L0 top", дополнительные шайбу и гайку, а также нестандартную длину верхней проточки "L2" для болтов М56 и М64, следует прописать в спецификациях на чертежах. - Длина анкеровки болта "La min" дана для материалов: бетон В25 и сталь болта 09Г2С. При изменении классов материалов необходимо пересчитать требуемую длину анкеровки болта по СП 43.13330.2012 прил. Г. - Для болтов FB4 в соответствии с Приложением Г СП 43.13330.2012 увеличена на 5d минимальная глубина заделки "La min", которая определяется от низа колодца. Уменьшены на 2d краевые расстояния ("L4") и расстояния между болтами ("L5"). Расстояние до края колодца ("L6") - уменьшенное и равняется 1,5d. Все параметры представлены в таблице на чертеже | СП 43.13330 | 1 | 1.1 | М24 | 1120 | 3 | 24 | 24 |  | 220 |  | 75 | [5 empty] | 48 | 96 | 36 | 607 | 200 | 720
FB4 | FB4_6 | Общие положения: - Болты, гайки, шайбы для данного типа соединения, класса точности B и класса прочности 8.8; - Тип, исполнение и конструкция болтов в таблице соответствует ГОСТ 24379.1-2012. Марка болта в спецификациях на чертежах должна быть обозначена по образцу: Болт [Тип] . [Исполнение] М [d] x [L] [марка стали] ГОСТ 24379.1-2012. Пример: Болт 2.1 М24 х 1000 09Г2С-6 ГОСТ 24379.1-2012; - На данном листе предусмотрены два варианта выверки: - 1 вариант - на стальных подкладках (пластинах); - 2 вариант - на выверочных гайках. - Для болтов требуется увеличить нормируемую ГОСТ длину верхней резьбы болта ("L 0") до длины "L0 top". Для болтов с выверочными гайками требуется добавить в стандартный комплект болта одну дополнительную гайку по ГОСТ ISO 4032-2014 (для диаметров резьбы до 48 мм включительно), по ГОСТ 10605-94 (для диаметров резьбы до 150 мм), и одну шайбу по ГОСТ 11371-78 (для диаметров резьбы до 48 мм включительно), по ГОСТ 24379.1-2012 (для диаметров резьбы до 150 мм). Общую нестандартную длину резьбы "L0 top", дополнительные шайбу и гайку, а также нестандартную длину верхней проточки "L2" для болтов М56 и М64, следует прописать в спецификациях на чертежах. - Длина анкеровки болта "La min" дана для материалов: бетон В25 и сталь болта 09Г2С. При изменении классов материалов необходимо пересчитать требуемую длину анкеровки болта по СП 43.13330.2012 прил. Г. - Для болтов FB4 в соответствии с Приложением Г СП 43.13330.2012 увеличена на 5d минимальная глубина заделки "La min", которая определяется от низа колодца. Уменьшены на 2d краевые расстояния ("L4") и расстояния между болтами ("L5"). Расстояние до края колодца ("L6") - уменьшенное и равняется 1,5d. Все параметры представлены в таблице на чертеже | СП 43.13330 | 1 | 2.1 | М24 | 1000 | 3 | 24 | 24 |  | 220 | 110 |  |  |  | 100 | 18 | 32 | 96 | 144 | 36 | 412 | 200 | 545
FB4 | FB4_7 | Общие положения: - Болты, гайки, шайбы для данного типа соединения, класса точности B и класса прочности 8.8; - Тип, исполнение и конструкция болтов в таблице соответствует ГОСТ 24379.1-2012. Марка болта в спецификациях на чертежах должна быть обозначена по образцу: Болт [Тип] . [Исполнение] М [d] x [L] [марка стали] ГОСТ 24379.1-2012. Пример: Болт 2.1 М24 х 1000 09Г2С-6 ГОСТ 24379.1-2012; - На данном листе предусмотрены два варианта выверки: - 1 вариант - на стальных подкладках (пластинах); - 2 вариант - на выверочных гайках. - Для болтов требуется увеличить нормируемую ГОСТ длину верхней резьбы болта ("L 0") до длины "L0 top". Для болтов с выверочными гайками требуется добавить в стандартный комплект болта одну дополнительную гайку по ГОСТ ISO 4032-2014 (для диаметров резьбы до 48 мм включительно), по ГОСТ 10605-94 (для диаметров резьбы до 150 мм), и одну шайбу по ГОСТ 11371-78 (для диаметров резьбы до 48 мм включительно), по ГОСТ 24379.1-2012 (для диаметров резьбы до 150 мм). Общую нестандартную длину резьбы "L0 top", дополнительные шайбу и гайку, а также нестандартную длину верхней проточки "L2" для болтов М56 и М64, следует прописать в спецификациях на чертежах. - Длина анкеровки болта "La min" дана для материалов: бетон В25 и сталь болта 09Г2С. При изменении классов материалов необходимо пересчитать требуемую длину анкеровки болта по СП 43.13330.2012 прил. Г. - Для болтов FB4 в соответствии с Приложением Г СП 43.13330.2012 увеличена на 5d минимальная глубина заделки "La min", которая определяется от низа колодца. Уменьшены на 2d краевые расстояния ("L4") и расстояния между болтами ("L5"). Расстояние до края колодца ("L6") - уменьшенное и равняется 1,5d. Все параметры представлены в таблице на чертеже | СП 43.13330 | 1 | 1.1 | М30 | 1250 | 3.5 | 30 | 30 |  | 240 |  | 90 | [5 empty] | 60 | 120 | 45 | 721 | 220 | 830
FB4 | FB4_8 | Общие положения: - Болты, гайки, шайбы для данного типа соединения, класса точности B и класса прочности 8.8; - Тип, исполнение и конструкция болтов в таблице соответствует ГОСТ 24379.1-2012. Марка болта в спецификациях на чертежах должна быть обозначена по образцу: Болт [Тип] . [Исполнение] М [d] x [L] [марка стали] ГОСТ 24379.1-2012. Пример: Болт 2.1 М24 х 1000 09Г2С-6 ГОСТ 24379.1-2012; - На данном листе предусмотрены два варианта выверки: - 1 вариант - на стальных подкладках (пластинах); - 2 вариант - на выверочных гайках. - Для болтов требуется увеличить нормируемую ГОСТ длину верхней резьбы болта ("L 0") до длины "L0 top". Для болтов с выверочными гайками требуется добавить в стандартный комплект болта одну дополнительную гайку по ГОСТ ISO 4032-2014 (для диаметров резьбы до 48 мм включительно), по ГОСТ 10605-94 (для диаметров резьбы до 150 мм), и одну шайбу по ГОСТ 11371-78 (для диаметров резьбы до 48 мм включительно), по ГОСТ 24379.1-2012 (для диаметров резьбы до 150 мм). Общую нестандартную длину резьбы "L0 top", дополнительные шайбу и гайку, а также нестандартную длину верхней проточки "L2" для болтов М56 и М64, следует прописать в спецификациях на чертежах. - Длина анкеровки болта "La min" дана для материалов: бетон В25 и сталь болта 09Г2С. При изменении классов материалов необходимо пересчитать требуемую длину анкеровки болта по СП 43.13330.2012 прил. Г. - Для болтов FB4 в соответствии с Приложением Г СП 43.13330.2012 увеличена на 5d минимальная глубина заделки "La min", которая определяется от низа колодца. Уменьшены на 2d краевые расстояния ("L4") и расстояния между болтами ("L5"). Расстояние до края колодца ("L6") - уменьшенное и равняется 1,5d. Все параметры представлены в таблице на чертеже | СП 43.13330 | 1 | 2.1 | М30 | 1120 | 3.5 | 30 | 30 |  | 240 | 120 |  |  |  | 120 | 20 | 38 | 120 | 180 | 45 | 493 | 220 | 640
FB4 | FB4_9 | Общие положения: - Болты, гайки, шайбы для данного типа соединения, класса точности B и класса прочности 8.8; - Тип, исполнение и конструкция болтов в таблице соответствует ГОСТ 24379.1-2012. Марка болта в спецификациях на чертежах должна быть обозначена по образцу: Болт [Тип] . [Исполнение] М [d] x [L] [марка стали] ГОСТ 24379.1-2012. Пример: Болт 2.1 М24 х 1000 09Г2С-6 ГОСТ 24379.1-2012; - На данном листе предусмотрены два варианта выверки: - 1 вариант - на стальных подкладках (пластинах); - 2 вариант - на выверочных гайках. - Для болтов требуется увеличить нормируемую ГОСТ длину верхней резьбы болта ("L 0") до длины "L0 top". Для болтов с выверочными гайками требуется добавить в стандартный комплект болта одну дополнительную гайку по ГОСТ ISO 4032-2014 (для диаметров резьбы до 48 мм включительно), по ГОСТ 10605-94 (для диаметров резьбы до 150 мм), и одну шайбу по ГОСТ 11371-78 (для диаметров резьбы до 48 мм включительно), по ГОСТ 24379.1-2012 (для диаметров резьбы до 150 мм). Общую нестандартную длину резьбы "L0 top", дополнительные шайбу и гайку, а также нестандартную длину верхней проточки "L2" для болтов М56 и М64, следует прописать в спецификациях на чертежах. - Длина анкеровки болта "La min" дана для материалов: бетон В25 и сталь болта 09Г2С. При изменении классов материалов необходимо пересчитать требуемую длину анкеровки болта по СП 43.13330.2012 прил. Г. - Для болтов FB4 в соответствии с Приложением Г СП 43.13330.2012 увеличена на 5d минимальная глубина заделки "La min", которая определяется от низа колодца. Уменьшены на 2d краевые расстояния ("L4") и расстояния между болтами ("L5"). Расстояние до края колодца ("L6") - уменьшенное и равняется 1,5d. Все параметры представлены в таблице на чертеже | СП 43.13330 | 1 | 1.1 | М36 | 1500 | 4 | 36 | 36 |  | 260 |  | 110 | [5 empty] | 72 | 144 | 36 | 865 | 240 | 1060
FB4 | FB4_10 | Общие положения: - Болты, гайки, шайбы для данного типа соединения, класса точности B и класса прочности 8.8; - Тип, исполнение и конструкция болтов в таблице соответствует ГОСТ 24379.1-2012. Марка болта в спецификациях на чертежах должна быть обозначена по образцу: Болт [Тип] . [Исполнение] М [d] x [L] [марка стали] ГОСТ 24379.1-2012. Пример: Болт 2.1 М24 х 1000 09Г2С-6 ГОСТ 24379.1-2012; - На данном листе предусмотрены два варианта выверки: - 1 вариант - на стальных подкладках (пластинах); - 2 вариант - на выверочных гайках. - Для болтов требуется увеличить нормируемую ГОСТ длину верхней резьбы болта ("L 0") до длины "L0 top". Для болтов с выверочными гайками требуется добавить в стандартный комплект болта одну дополнительную гайку по ГОСТ ISO 4032-2014 (для диаметров резьбы до 48 мм включительно), по ГОСТ 10605-94 (для диаметров резьбы до 150 мм), и одну шайбу по ГОСТ 11371-78 (для диаметров резьбы до 48 мм включительно), по ГОСТ 24379.1-2012 (для диаметров резьбы до 150 мм). Общую нестандартную длину резьбы "L0 top", дополнительные шайбу и гайку, а также нестандартную длину верхней проточки "L2" для болтов М56 и М64, следует прописать в спецификациях на чертежах. - Длина анкеровки болта "La min" дана для материалов: бетон В25 и сталь болта 09Г2С. При изменении классов материалов необходимо пересчитать требуемую длину анкеровки болта по СП 43.13330.2012 прил. Г. - Для болтов FB4 в соответствии с Приложением Г СП 43.13330.2012 увеличена на 5d минимальная глубина заделки "La min", которая определяется от низа колодца. Уменьшены на 2d краевые расстояния ("L4") и расстояния между болтами ("L5"). Расстояние до края колодца ("L6") - уменьшенное и равняется 1,5d. Все параметры представлены в таблице на чертеже | СП 43.13330 | 1 | 2.1 | М36 | 1250 | 4 | 36 | 36 |  | 260 | 130 |  |  |  | 150 | 20 | 45 | 144 | 216 | 36 | 591 | 240 | 745
FB4 | FB4_11 | Общие положения: - Болты, гайки, шайбы для данного типа соединения, класса точности B и класса прочности 8.8; - Тип, исполнение и конструкция болтов в таблице соответствует ГОСТ 24379.1-2012. Марка болта в спецификациях на чертежах должна быть обозначена по образцу: Болт [Тип] . [Исполнение] М [d] x [L] [марка стали] ГОСТ 24379.1-2012. Пример: Болт 2.1 М24 х 1000 09Г2С-6 ГОСТ 24379.1-2012; - На данном листе предусмотрены два варианта выверки: - 1 вариант - на стальных подкладках (пластинах); - 2 вариант - на выверочных гайках. - Для болтов требуется увеличить нормируемую ГОСТ длину верхней резьбы болта ("L 0") до длины "L0 top". Для болтов с выверочными гайками требуется добавить в стандартный комплект болта одну дополнительную гайку по ГОСТ ISO 4032-2014 (для диаметров резьбы до 48 мм включительно), по ГОСТ 10605-94 (для диаметров резьбы до 150 мм), и одну шайбу по ГОСТ 11371-78 (для диаметров резьбы до 48 мм включительно), по ГОСТ 24379.1-2012 (для диаметров резьбы до 150 мм). Общую нестандартную длину резьбы "L0 top", дополнительные шайбу и гайку, а также нестандартную длину верхней проточки "L2" для болтов М56 и М64, следует прописать в спецификациях на чертежах. - Длина анкеровки болта "La min" дана для материалов: бетон В25 и сталь болта 09Г2С. При изменении классов материалов необходимо пересчитать требуемую длину анкеровки болта по СП 43.13330.2012 прил. Г. - Для болтов FB4 в соответствии с Приложением Г СП 43.13330.2012 увеличена на 5d минимальная глубина заделки "La min", которая определяется от низа колодца. Уменьшены на 2d краевые расстояния ("L4") и расстояния между болтами ("L5"). Расстояние до края колодца ("L6") - уменьшенное и равняется 1,5d. Все параметры представлены в таблице на чертеже | СП 43.13330 | 1 | 1.1 | М42 | 1700 | 4.5 | 42 | 42 |  | 280 |  | 125 | [5 empty] | 84 | 168 | 42 | 1054 | 260 | 1240
FB4 | FB4_12 | Общие положения: - Болты, гайки, шайбы для данного типа соединения, класса точности B и класса прочности 8.8; - Тип, исполнение и конструкция болтов в таблице соответствует ГОСТ 24379.1-2012. Марка болта в спецификациях на чертежах должна быть обозначена по образцу: Болт [Тип] . [Исполнение] М [d] x [L] [марка стали] ГОСТ 24379.1-2012. Пример: Болт 2.1 М24 х 1000 09Г2С-6 ГОСТ 24379.1-2012; - На данном листе предусмотрены два варианта выверки: - 1 вариант - на стальных подкладках (пластинах); - 2 вариант - на выверочных гайках. - Для болтов требуется увеличить нормируемую ГОСТ длину верхней резьбы болта ("L 0") до длины "L0 top". Для болтов с выверочными гайками требуется добавить в стандартный комплект болта одну дополнительную гайку по ГОСТ ISO 4032-2014 (для диаметров резьбы до 48 мм включительно), по ГОСТ 10605-94 (для диаметров резьбы до 150 мм), и одну шайбу по ГОСТ 11371-78 (для диаметров резьбы до 48 мм включительно), по ГОСТ 24379.1-2012 (для диаметров резьбы до 150 мм). Общую нестандартную длину резьбы "L0 top", дополнительные шайбу и гайку, а также нестандартную длину верхней проточки "L2" для болтов М56 и М64, следует прописать в спецификациях на чертежах. - Длина анкеровки болта "La min" дана для материалов: бетон В25 и сталь болта 09Г2С. При изменении классов материалов необходимо пересчитать требуемую длину анкеровки болта по СП 43.13330.2012 прил. Г. - Для болтов FB4 в соответствии с Приложением Г СП 43.13330.2012 увеличена на 5d минимальная глубина заделки "La min", которая определяется от низа колодца. Уменьшены на 2d краевые расстояния ("L4") и расстояния между болтами ("L5"). Расстояние до края колодца ("L6") - уменьшенное и равняется 1,5d. Все параметры представлены в таблице на чертеже | СП 43.13330 | 1 | 2.1 | М42 | 1400 | 4.5 | 42 | 42 |  | 280 | 140 |  |  |  | 170 | 25 | 50 | 168 | 252 | 42 | 717 | 260 | 870
FB4 | FB4_13 | Общие положения: - Болты, гайки, шайбы для данного типа соединения, класса точности B и класса прочности 8.8; - Тип, исполнение и конструкция болтов в таблице соответствует ГОСТ 24379.1-2012. Марка болта в спецификациях на чертежах должна быть обозначена по образцу: Болт [Тип] . [Исполнение] М [d] x [L] [марка стали] ГОСТ 24379.1-2012. Пример: Болт 2.1 М24 х 1000 09Г2С-6 ГОСТ 24379.1-2012; - На данном листе предусмотрены два варианта выверки: - 1 вариант - на стальных подкладках (пластинах); - 2 вариант - на выверочных гайках. - Для болтов требуется увеличить нормируемую ГОСТ длину верхней резьбы болта ("L 0") до длины "L0 top". Для болтов с выверочными гайками требуется добавить в стандартный комплект болта одну дополнительную гайку по ГОСТ ISO 4032-2014 (для диаметров резьбы до 48 мм включительно), по ГОСТ 10605-94 (для диаметров резьбы до 150 мм), и одну шайбу по ГОСТ 11371-78 (для диаметров резьбы до 48 мм включительно), по ГОСТ 24379.1-2012 (для диаметров резьбы до 150 мм). Общую нестандартную длину резьбы "L0 top", дополнительные шайбу и гайку, а также нестандартную длину верхней проточки "L2" для болтов М56 и М64, следует прописать в спецификациях на чертежах. - Длина анкеровки болта "La min" дана для материалов: бетон В25 и сталь болта 09Г2С. При изменении классов материалов необходимо пересчитать требуемую длину анкеровки болта по СП 43.13330.2012 прил. Г. - Для болтов FB4 в соответствии с Приложением Г СП 43.13330.2012 увеличена на 5d минимальная глубина заделки "La min", которая определяется от низа колодца. Уменьшены на 2d краевые расстояния ("L4") и расстояния между болтами ("L5"). Расстояние до края колодца ("L6") - уменьшенное и равняется 1,5d. Все параметры представлены в таблице на чертеже | СП 43.13330 | 1 | 1.1 | М48 | 1800 | 5 | 48 | 48 |  | 300 |  | 150 | [5 empty] | 96 | 192 | 48 | 1204 | 280 | 1320
FB4 | FB4_14 | Общие положения: - Болты, гайки, шайбы для данного типа соединения, класса точности B и класса прочности 8.8; - Тип, исполнение и конструкция болтов в таблице соответствует ГОСТ 24379.1-2012. Марка болта в спецификациях на чертежах должна быть обозначена по образцу: Болт [Тип] . [Исполнение] М [d] x [L] [марка стали] ГОСТ 24379.1-2012. Пример: Болт 2.1 М24 х 1000 09Г2С-6 ГОСТ 24379.1-2012; - На данном листе предусмотрены два варианта выверки: - 1 вариант - на стальных подкладках (пластинах); - 2 вариант - на выверочных гайках. - Для болтов требуется увеличить нормируемую ГОСТ длину верхней резьбы болта ("L 0") до длины "L0 top". Для болтов с выверочными гайками требуется добавить в стандартный комплект болта одну дополнительную гайку по ГОСТ ISO 4032-2014 (для диаметров резьбы до 48 мм включительно), по ГОСТ 10605-94 (для диаметров резьбы до 150 мм), и одну шайбу по ГОСТ 11371-78 (для диаметров резьбы до 48 мм включительно), по ГОСТ 24379.1-2012 (для диаметров резьбы до 150 мм). Общую нестандартную длину резьбы "L0 top", дополнительные шайбу и гайку, а также нестандартную длину верхней проточки "L2" для болтов М56 и М64, следует прописать в спецификациях на чертежах. - Длина анкеровки болта "La min" дана для материалов: бетон В25 и сталь болта 09Г2С. При изменении классов материалов необходимо пересчитать требуемую длину анкеровки болта по СП 43.13330.2012 прил. Г. - Для болтов FB4 в соответствии с Приложением Г СП 43.13330.2012 увеличена на 5d минимальная глубина заделки "La min", которая определяется от низа колодца. Уменьшены на 2d краевые расстояния ("L4") и расстояния между болтами ("L5"). Расстояние до края колодца ("L6") - уменьшенное и равняется 1,5d. Все параметры представлены в таблице на чертеже | СП 43.13330 | 1 | 2.1 | М48 | 1500 | 5 | 48 | 48 |  | 300 | 150 |  |  |  | 190 | 28 | 60 | 192 | 288 | 48 | 819 | 280 | 945
FB4 | FB4_15 | Общие положения: - Болты, гайки, шайбы для данного типа соединения, класса точности B и класса прочности 8.8; - Тип, исполнение и конструкция болтов в таблице соответствует ГОСТ 24379.1-2012. Марка болта в спецификациях на чертежах должна быть обозначена по образцу: Болт [Тип] . [Исполнение] М [d] x [L] [марка стали] ГОСТ 24379.1-2012. Пример: Болт 2.1 М24 х 1000 09Г2С-6 ГОСТ 24379.1-2012; - На данном листе предусмотрены два варианта выверки: - 1 вариант - на стальных подкладках (пластинах); - 2 вариант - на выверочных гайках. - Для болтов требуется увеличить нормируемую ГОСТ длину верхней резьбы болта ("L 0") до длины "L0 top". Для болтов с выверочными гайками требуется добавить в стандартный комплект болта одну дополнительную гайку по ГОСТ ISO 4032-2014 (для диаметров резьбы до 48 мм включительно), по ГОСТ 10605-94 (для диаметров резьбы до 150 мм), и одну шайбу по ГОСТ 11371-78 (для диаметров резьбы до 48 мм включительно), по ГОСТ 24379.1-2012 (для диаметров резьбы до 150 мм). Общую нестандартную длину резьбы "L0 top", дополнительные шайбу и гайку, а также нестандартную длину верхней проточки "L2" для болтов М56 и М64, следует прописать в спецификациях на чертежах. - Длина анкеровки болта "La min" дана для материалов: бетон В25 и сталь болта 09Г2С. При изменении классов материалов необходимо пересчитать требуемую длину анкеровки болта по СП 43.13330.2012 прил. Г. - Для болтов FB4 в соответствии с Приложением Г СП 43.13330.2012 увеличена на 5d минимальная глубина заделки "La min", которая определяется от низа колодца. Уменьшены на 2d краевые расстояния ("L4") и расстояния между болтами ("L5"). Расстояние до края колодца ("L6") - уменьшенное и равняется 1,5d. Все параметры представлены в таблице на чертеже | СП 43.13330 | 1 | 2.2 | М56 | 1700 | 5.5 | 56 | 60 | 56 | 320 | 160 |  | 400 | 180 | 220 | 32 | 66 | 224 | 336 | 56 | 955 | 300 | 1120
FB4 | FB4_16 | Общие положения: - Болты, гайки, шайбы для данного типа соединения, класса точности B и класса прочности 8.8; - Тип, исполнение и конструкция болтов в таблице соответствует ГОСТ 24379.1-2012. Марка болта в спецификациях на чертежах должна быть обозначена по образцу: Болт [Тип] . [Исполнение] М [d] x [L] [марка стали] ГОСТ 24379.1-2012. Пример: Болт 2.1 М24 х 1000 09Г2С-6 ГОСТ 24379.1-2012; - На данном листе предусмотрены два варианта выверки: - 1 вариант - на стальных подкладках (пластинах); - 2 вариант - на выверочных гайках. - Для болтов требуется увеличить нормируемую ГОСТ длину верхней резьбы болта ("L 0") до длины "L0 top". Для болтов с выверочными гайками требуется добавить в стандартный комплект болта одну дополнительную гайку по ГОСТ ISO 4032-2014 (для диаметров резьбы до 48 мм включительно), по ГОСТ 10605-94 (для диаметров резьбы до 150 мм), и одну шайбу по ГОСТ 11371-78 (для диаметров резьбы до 48 мм включительно), по ГОСТ 24379.1-2012 (для диаметров резьбы до 150 мм). Общую нестандартную длину резьбы "L0 top", дополнительные шайбу и гайку, а также нестандартную длину верхней проточки "L2" для болтов М56 и М64, следует прописать в спецификациях на чертежах. - Длина анкеровки болта "La min" дана для материалов: бетон В25 и сталь болта 09Г2С. При изменении классов материалов необходимо пересчитать требуемую длину анкеровки болта по СП 43.13330.2012 прил. Г. - Для болтов FB4 в соответствии с Приложением Г СП 43.13330.2012 увеличена на 5d минимальная глубина заделки "La min", которая определяется от низа колодца. Уменьшены на 2d краевые расстояния ("L4") и расстояния между болтами ("L5"). Расстояние до края колодца ("L6") - уменьшенное и равняется 1,5d. Все параметры представлены в таблице на чертеже | СП 43.13330 | 1 | 2.2 | М64 | 1800 | 6 | 64 | 70 | 64 | 330 | 170 |  | 500 | 190 | 260 | 36 | 74 | 384 | 512 | 64 | 1058 | 310 | 1205
FB4 | FB4_17 | Общие положения: - Болты, гайки, шайбы для данного типа соединения, класса точности B и класса прочности 8.8; - Тип, исполнение и конструкция болтов в таблице соответствует ГОСТ 24379.1-2012. Марка болта в спецификациях на чертежах должна быть обозначена по образцу: Болт [Тип] . [Исполнение] М [d] x [L] [марка стали] ГОСТ 24379.1-2012. Пример: Болт 2.1 М24 х 1000 09Г2С-6 ГОСТ 24379.1-2012; - На данном листе предусмотрены два варианта выверки: - 1 вариант - на стальных подкладках (пластинах); - 2 вариант - на выверочных гайках. - Для болтов требуется увеличить нормируемую ГОСТ длину верхней резьбы болта ("L 0") до длины "L0 top". Для болтов с выверочными гайками требуется добавить в стандартный комплект болта одну дополнительную гайку по ГОСТ ISO 4032-2014 (для диаметров резьбы до 48 мм включительно), по ГОСТ 10605-94 (для диаметров резьбы до 150 мм), и одну шайбу по ГОСТ 11371-78 (для диаметров резьбы до 48 мм включительно), по ГОСТ 24379.1-2012 (для диаметров резьбы до 150 мм). Общую нестандартную длину резьбы "L0 top", дополнительные шайбу и гайку, а также нестандартную длину верхней проточки "L2" для болтов М56 и М64, следует прописать в спецификациях на чертежах. - Длина анкеровки болта "La min" дана для материалов: бетон В25 и сталь болта 09Г2С. При изменении классов материалов необходимо пересчитать требуемую длину анкеровки болта по СП 43.13330.2012 прил. Г. - Для болтов FB4 в соответствии с Приложением Г СП 43.13330.2012 увеличена на 5d минимальная глубина заделки "La min", которая определяется от низа колодца. Уменьшены на 2d краевые расстояния ("L4") и расстояния между болтами ("L5"). Расстояние до края колодца ("L6") - уменьшенное и равняется 1,5d. Все параметры представлены в таблице на чертеже | СП 43.13330 | 2 | 1.1 | М16 | 1000 | 2 | 16 | 16 |  | 270 |  | 50 | [5 empty] | 32 | 64 | 24 | 414 | 250 | 550
FB4 | FB4_18 | Общие положения: - Болты, гайки, шайбы для данного типа соединения, класса точности B и класса прочности 8.8; - Тип, исполнение и конструкция болтов в таблице соответствует ГОСТ 24379.1-2012. Марка болта в спецификациях на чертежах должна быть обозначена по образцу: Болт [Тип] . [Исполнение] М [d] x [L] [марка стали] ГОСТ 24379.1-2012. Пример: Болт 2.1 М24 х 1000 09Г2С-6 ГОСТ 24379.1-2012; - На данном листе предусмотрены два варианта выверки: - 1 вариант - на стальных подкладках (пластинах); - 2 вариант - на выверочных гайках. - Для болтов требуется увеличить нормируемую ГОСТ длину верхней резьбы болта ("L 0") до длины "L0 top". Для болтов с выверочными гайками требуется добавить в стандартный комплект болта одну дополнительную гайку по ГОСТ ISO 4032-2014 (для диаметров резьбы до 48 мм включительно), по ГОСТ 10605-94 (для диаметров резьбы до 150 мм), и одну шайбу по ГОСТ 11371-78 (для диаметров резьбы до 48 мм включительно), по ГОСТ 24379.1-2012 (для диаметров резьбы до 150 мм). Общую нестандартную длину резьбы "L0 top", дополнительные шайбу и гайку, а также нестандартную длину верхней проточки "L2" для болтов М56 и М64, следует прописать в спецификациях на чертежах. - Длина анкеровки болта "La min" дана для материалов: бетон В25 и сталь болта 09Г2С. При изменении классов материалов необходимо пересчитать требуемую длину анкеровки болта по СП 43.13330.2012 прил. Г. - Для болтов FB4 в соответствии с Приложением Г СП 43.13330.2012 увеличена на 5d минимальная глубина заделки "La min", которая определяется от низа колодца. Уменьшены на 2d краевые расстояния ("L4") и расстояния между болтами ("L5"). Расстояние до края колодца ("L6") - уменьшенное и равняется 1,5d. Все параметры представлены в таблице на чертеже | СП 43.13330 | 2 | 2.1 | М16 | 900 | 2 | 16 | 16 |  | 270 | 90 |  |  |  | 65 | 14 | 22 | 64 | 96 | 24 | 280 | 250 | 405
FB4 | FB4_19 | Общие положения: - Болты, гайки, шайбы для данного типа соединения, класса точности B и класса прочности 8.8; - Тип, исполнение и конструкция болтов в таблице соответствует ГОСТ 24379.1-2012. Марка болта в спецификациях на чертежах должна быть обозначена по образцу: Болт [Тип] . [Исполнение] М [d] x [L] [марка стали] ГОСТ 24379.1-2012. Пример: Болт 2.1 М24 х 1000 09Г2С-6 ГОСТ 24379.1-2012; - На данном листе предусмотрены два варианта выверки: - 1 вариант - на стальных подкладках (пластинах); - 2 вариант - на выверочных гайках. - Для болтов требуется увеличить нормируемую ГОСТ длину верхней резьбы болта ("L 0") до длины "L0 top". Для болтов с выверочными гайками требуется добавить в стандартный комплект болта одну дополнительную гайку по ГОСТ ISO 4032-2014 (для диаметров резьбы до 48 мм включительно), по ГОСТ 10605-94 (для диаметров резьбы до 150 мм), и одну шайбу по ГОСТ 11371-78 (для диаметров резьбы до 48 мм включительно), по ГОСТ 24379.1-2012 (для диаметров резьбы до 150 мм). Общую нестандартную длину резьбы "L0 top", дополнительные шайбу и гайку, а также нестандартную длину верхней проточки "L2" для болтов М56 и М64, следует прописать в спецификациях на чертежах. - Длина анкеровки болта "La min" дана для материалов: бетон В25 и сталь болта 09Г2С. При изменении классов материалов необходимо пересчитать требуемую длину анкеровки болта по СП 43.13330.2012 прил. Г. - Для болтов FB4 в соответствии с Приложением Г СП 43.13330.2012 увеличена на 5d минимальная глубина заделки "La min", которая определяется от низа колодца. Уменьшены на 2d краевые расстояния ("L4") и расстояния между болтами ("L5"). Расстояние до края колодца ("L6") - уменьшенное и равняется 1,5d. Все параметры представлены в таблице на чертеже | СП 43.13330 | 2 | 1.1 | М20 | 1120 | 2.5 | 20 | 20 |  | 300 |  | 60 | [5 empty] | 40 | 80 | 30 | 486 | 280 | 640
FB4 | FB4_20 | Общие положения: - Болты, гайки, шайбы для данного типа соединения, класса точности B и класса прочности 8.8; - Тип, исполнение и конструкция болтов в таблице соответствует ГОСТ 24379.1-2012. Марка болта в спецификациях на чертежах должна быть обозначена по образцу: Болт [Тип] . [Исполнение] М [d] x [L] [марка стали] ГОСТ 24379.1-2012. Пример: Болт 2.1 М24 х 1000 09Г2С-6 ГОСТ 24379.1-2012; - На данном листе предусмотрены два варианта выверки: - 1 вариант - на стальных подкладках (пластинах); - 2 вариант - на выверочных гайках. - Для болтов требуется увеличить нормируемую ГОСТ длину верхней резьбы болта ("L 0") до длины "L0 top". Для болтов с выверочными гайками требуется добавить в стандартный комплект болта одну дополнительную гайку по ГОСТ ISO 4032-2014 (для диаметров резьбы до 48 мм включительно), по ГОСТ 10605-94 (для диаметров резьбы до 150 мм), и одну шайбу по ГОСТ 11371-78 (для диаметров резьбы до 48 мм включительно), по ГОСТ 24379.1-2012 (для диаметров резьбы до 150 мм). Общую нестандартную длину резьбы "L0 top", дополнительные шайбу и гайку, а также нестандартную длину верхней проточки "L2" для болтов М56 и М64, следует прописать в спецификациях на чертежах. - Длина анкеровки болта "La min" дана для материалов: бетон В25 и сталь болта 09Г2С. При изменении классов материалов необходимо пересчитать требуемую длину анкеровки болта по СП 43.13330.2012 прил. Г. - Для болтов FB4 в соответствии с Приложением Г СП 43.13330.2012 увеличена на 5d минимальная глубина заделки "La min", которая определяется от низа колодца. Уменьшены на 2d краевые расстояния ("L4") и расстояния между болтами ("L5"). Расстояние до края колодца ("L6") - уменьшенное и равняется 1,5d. Все параметры представлены в таблице на чертеже | СП 43.13330 | 2 | 2.1 | М20 | 1000 | 2.5 | 20 | 20 |  | 300 | 100 |  |  |  | 80 | 16 | 26 | 80 | 120 | 30 | 332 | 280 | 470
FB4 | FB4_21 | Общие положения: - Болты, гайки, шайбы для данного типа соединения, класса точности B и класса прочности 8.8; - Тип, исполнение и конструкция болтов в таблице соответствует ГОСТ 24379.1-2012. Марка болта в спецификациях на чертежах должна быть обозначена по образцу: Болт [Тип] . [Исполнение] М [d] x [L] [марка стали] ГОСТ 24379.1-2012. Пример: Болт 2.1 М24 х 1000 09Г2С-6 ГОСТ 24379.1-2012; - На данном листе предусмотрены два варианта выверки: - 1 вариант - на стальных подкладках (пластинах); - 2 вариант - на выверочных гайках. - Для болтов требуется увеличить нормируемую ГОСТ длину верхней резьбы болта ("L 0") до длины "L0 top". Для болтов с выверочными гайками требуется добавить в стандартный комплект болта одну дополнительную гайку по ГОСТ ISO 4032-2014 (для диаметров резьбы до 48 мм включительно), по ГОСТ 10605-94 (для диаметров резьбы до 150 мм), и одну шайбу по ГОСТ 11371-78 (для диаметров резьбы до 48 мм включительно), по ГОСТ 24379.1-2012 (для диаметров резьбы до 150 мм). Общую нестандартную длину резьбы "L0 top", дополнительные шайбу и гайку, а также нестандартную длину верхней проточки "L2" для болтов М56 и М64, следует прописать в спецификациях на чертежах. - Длина анкеровки болта "La min" дана для материалов: бетон В25 и сталь болта 09Г2С. При изменении классов материалов необходимо пересчитать требуемую длину анкеровки болта по СП 43.13330.2012 прил. Г. - Для болтов FB4 в соответствии с Приложением Г СП 43.13330.2012 увеличена на 5d минимальная глубина заделки "La min", которая определяется от низа колодца. Уменьшены на 2d краевые расстояния ("L4") и расстояния между болтами ("L5"). Расстояние до края колодца ("L6") - уменьшенное и равняется 1,5d. Все параметры представлены в таблице на чертеже | СП 43.13330 | 2 | 1.1 | М24 | 1250 | 3 | 24 | 24 |  | 320 |  | 75 | [5 empty] | 48 | 96 | 36 | 607 | 300 | 750
FB4 | FB4_22 | Общие положения: - Болты, гайки, шайбы для данного типа соединения, класса точности B и класса прочности 8.8; - Тип, исполнение и конструкция болтов в таблице соответствует ГОСТ 24379.1-2012. Марка болта в спецификациях на чертежах должна быть обозначена по образцу: Болт [Тип] . [Исполнение] М [d] x [L] [марка стали] ГОСТ 24379.1-2012. Пример: Болт 2.1 М24 х 1000 09Г2С-6 ГОСТ 24379.1-2012; - На данном листе предусмотрены два варианта выверки: - 1 вариант - на стальных подкладках (пластинах); - 2 вариант - на выверочных гайках. - Для болтов требуется увеличить нормируемую ГОСТ длину верхней резьбы болта ("L 0") до длины "L0 top". Для болтов с выверочными гайками требуется добавить в стандартный комплект болта одну дополнительную гайку по ГОСТ ISO 4032-2014 (для диаметров резьбы до 48 мм включительно), по ГОСТ 10605-94 (для диаметров резьбы до 150 мм), и одну шайбу по ГОСТ 11371-78 (для диаметров резьбы до 48 мм включительно), по ГОСТ 24379.1-2012 (для диаметров резьбы до 150 мм). Общую нестандартную длину резьбы "L0 top", дополнительные шайбу и гайку, а также нестандартную длину верхней проточки "L2" для болтов М56 и М64, следует прописать в спецификациях на чертежах. - Длина анкеровки болта "La min" дана для материалов: бетон В25 и сталь болта 09Г2С. При изменении классов материалов необходимо пересчитать требуемую длину анкеровки болта по СП 43.13330.2012 прил. Г. - Для болтов FB4 в соответствии с Приложением Г СП 43.13330.2012 увеличена на 5d минимальная глубина заделки "La min", которая определяется от низа колодца. Уменьшены на 2d краевые расстояния ("L4") и расстояния между болтами ("L5"). Расстояние до края колодца ("L6") - уменьшенное и равняется 1,5d. Все параметры представлены в таблице на чертеже | СП 43.13330 | 2 | 2.1 | М24 | 1120 | 3 | 24 | 24 |  | 320 | 110 |  |  |  | 100 | 18 | 32 | 96 | 144 | 36 | 412 | 300 | 565
FB4 | FB4_23 | Общие положения: - Болты, гайки, шайбы для данного типа соединения, класса точности B и класса прочности 8.8; - Тип, исполнение и конструкция болтов в таблице соответствует ГОСТ 24379.1-2012. Марка болта в спецификациях на чертежах должна быть обозначена по образцу: Болт [Тип] . [Исполнение] М [d] x [L] [марка стали] ГОСТ 24379.1-2012. Пример: Болт 2.1 М24 х 1000 09Г2С-6 ГОСТ 24379.1-2012; - На данном листе предусмотрены два варианта выверки: - 1 вариант - на стальных подкладках (пластинах); - 2 вариант - на выверочных гайках. - Для болтов требуется увеличить нормируемую ГОСТ длину верхней резьбы болта ("L 0") до длины "L0 top". Для болтов с выверочными гайками требуется добавить в стандартный комплект болта одну дополнительную гайку по ГОСТ ISO 4032-2014 (для диаметров резьбы до 48 мм включительно), по ГОСТ 10605-94 (для диаметров резьбы до 150 мм), и одну шайбу по ГОСТ 11371-78 (для диаметров резьбы до 48 мм включительно), по ГОСТ 24379.1-2012 (для диаметров резьбы до 150 мм). Общую нестандартную длину резьбы "L0 top", дополнительные шайбу и гайку, а также нестандартную длину верхней проточки "L2" для болтов М56 и М64, следует прописать в спецификациях на чертежах. - Длина анкеровки болта "La min" дана для материалов: бетон В25 и сталь болта 09Г2С. При изменении классов материалов необходимо пересчитать требуемую длину анкеровки болта по СП 43.13330.2012 прил. Г. - Для болтов FB4 в соответствии с Приложением Г СП 43.13330.2012 увеличена на 5d минимальная глубина заделки "La min", которая определяется от низа колодца. Уменьшены на 2d краевые расстояния ("L4") и расстояния между болтами ("L5"). Расстояние до края колодца ("L6") - уменьшенное и равняется 1,5d. Все параметры представлены в таблице на чертеже | СП 43.13330 | 2 | 1.1 | М30 | 1400 | 3.5 | 30 | 30 |  | 340 |  | 90 | [5 empty] | 60 | 120 | 45 | 721 | 320 | 880
FB4 | FB4_24 | Общие положения: - Болты, гайки, шайбы для данного типа соединения, класса точности B и класса прочности 8.8; - Тип, исполнение и конструкция болтов в таблице соответствует ГОСТ 24379.1-2012. Марка болта в спецификациях на чертежах должна быть обозначена по образцу: Болт [Тип] . [Исполнение] М [d] x [L] [марка стали] ГОСТ 24379.1-2012. Пример: Болт 2.1 М24 х 1000 09Г2С-6 ГОСТ 24379.1-2012; - На данном листе предусмотрены два варианта выверки: - 1 вариант - на стальных подкладках (пластинах); - 2 вариант - на выверочных гайках. - Для болтов требуется увеличить нормируемую ГОСТ длину верхней резьбы болта ("L 0") до длины "L0 top". Для болтов с выверочными гайками требуется добавить в стандартный комплект болта одну дополнительную гайку по ГОСТ ISO 4032-2014 (для диаметров резьбы до 48 мм включительно), по ГОСТ 10605-94 (для диаметров резьбы до 150 мм), и одну шайбу по ГОСТ 11371-78 (для диаметров резьбы до 48 мм включительно), по ГОСТ 24379.1-2012 (для диаметров резьбы до 150 мм). Общую нестандартную длину резьбы "L0 top", дополнительные шайбу и гайку, а также нестандартную длину верхней проточки "L2" для болтов М56 и М64, следует прописать в спецификациях на чертежах. - Длина анкеровки болта "La min" дана для материалов: бетон В25 и сталь болта 09Г2С. При изменении классов материалов необходимо пересчитать требуемую длину анкеровки болта по СП 43.13330.2012 прил. Г. - Для болтов FB4 в соответствии с Приложением Г СП 43.13330.2012 увеличена на 5d минимальная глубина заделки "La min", которая определяется от низа колодца. Уменьшены на 2d краевые расстояния ("L4") и расстояния между болтами ("L5"). Расстояние до края колодца ("L6") - уменьшенное и равняется 1,5d. Все параметры представлены в таблице на чертеже | СП 43.13330 | 2 | 2.1 | М30 | 1250 | 3.5 | 30 | 30 |  | 340 | 120 |  |  |  | 120 | 20 | 38 | 120 | 180 | 45 | 493 | 320 | 670
FB4 | FB4_25 | Общие положения: - Болты, гайки, шайбы для данного типа соединения, класса точности B и класса прочности 8.8; - Тип, исполнение и конструкция болтов в таблице соответствует ГОСТ 24379.1-2012. Марка болта в спецификациях на чертежах должна быть обозначена по образцу: Болт [Тип] . [Исполнение] М [d] x [L] [марка стали] ГОСТ 24379.1-2012. Пример: Болт 2.1 М24 х 1000 09Г2С-6 ГОСТ 24379.1-2012; - На данном листе предусмотрены два варианта выверки: - 1 вариант - на стальных подкладках (пластинах); - 2 вариант - на выверочных гайках. - Для болтов требуется увеличить нормируемую ГОСТ длину верхней резьбы болта ("L 0") до длины "L0 top". Для болтов с выверочными гайками требуется добавить в стандартный комплект болта одну дополнительную гайку по ГОСТ ISO 4032-2014 (для диаметров резьбы до 48 мм включительно), по ГОСТ 10605-94 (для диаметров резьбы до 150 мм), и одну шайбу по ГОСТ 11371-78 (для диаметров резьбы до 48 мм включительно), по ГОСТ 24379.1-2012 (для диаметров резьбы до 150 мм). Общую нестандартную длину резьбы "L0 top", дополнительные шайбу и гайку, а также нестандартную длину верхней проточки "L2" для болтов М56 и М64, следует прописать в спецификациях на чертежах. - Длина анкеровки болта "La min" дана для материалов: бетон В25 и сталь болта 09Г2С. При изменении классов материалов необходимо пересчитать требуемую длину анкеровки болта по СП 43.13330.2012 прил. Г. - Для болтов FB4 в соответствии с Приложением Г СП 43.13330.2012 увеличена на 5d минимальная глубина заделки "La min", которая определяется от низа колодца. Уменьшены на 2d краевые расстояния ("L4") и расстояния между болтами ("L5"). Расстояние до края колодца ("L6") - уменьшенное и равняется 1,5d. Все параметры представлены в таблице на чертеже | СП 43.13330 | 2 | 1.1 | М36 | 1600 | 4 | 36 | 36 |  | 370 |  | 110 | [5 empty] | 72 | 144 | 36 | 865 | 350 | 1050
FB4 | FB4_26 | Общие положения: - Болты, гайки, шайбы для данного типа соединения, класса точности B и класса прочности 8.8; - Тип, исполнение и конструкция болтов в таблице соответствует ГОСТ 24379.1-2012. Марка болта в спецификациях на чертежах должна быть обозначена по образцу: Болт [Тип] . [Исполнение] М [d] x [L] [марка стали] ГОСТ 24379.1-2012. Пример: Болт 2.1 М24 х 1000 09Г2С-6 ГОСТ 24379.1-2012; - На данном листе предусмотрены два варианта выверки: - 1 вариант - на стальных подкладках (пластинах); - 2 вариант - на выверочных гайках. - Для болтов требуется увеличить нормируемую ГОСТ длину верхней резьбы болта ("L 0") до длины "L0 top". Для болтов с выверочными гайками требуется добавить в стандартный комплект болта одну дополнительную гайку по ГОСТ ISO 4032-2014 (для диаметров резьбы до 48 мм включительно), по ГОСТ 10605-94 (для диаметров резьбы до 150 мм), и одну шайбу по ГОСТ 11371-78 (для диаметров резьбы до 48 мм включительно), по ГОСТ 24379.1-2012 (для диаметров резьбы до 150 мм). Общую нестандартную длину резьбы "L0 top", дополнительные шайбу и гайку, а также нестандартную длину верхней проточки "L2" для болтов М56 и М64, следует прописать в спецификациях на чертежах. - Длина анкеровки болта "La min" дана для материалов: бетон В25 и сталь болта 09Г2С. При изменении классов материалов необходимо пересчитать требуемую длину анкеровки болта по СП 43.13330.2012 прил. Г. - Для болтов FB4 в соответствии с Приложением Г СП 43.13330.2012 увеличена на 5d минимальная глубина заделки "La min", которая определяется от низа колодца. Уменьшены на 2d краевые расстояния ("L4") и расстояния между болтами ("L5"). Расстояние до края колодца ("L6") - уменьшенное и равняется 1,5d. Все параметры представлены в таблице на чертеже | СП 43.13330 | 2 | 2.1 | М36 | 1320 | 4 | 36 | 36 |  | 370 | 130 |  |  |  | 150 | 20 | 45 | 144 | 216 | 36 | 591 | 350 | 705
FB4 | FB4_27 | Общие положения: - Болты, гайки, шайбы для данного типа соединения, класса точности B и класса прочности 8.8; - Тип, исполнение и конструкция болтов в таблице соответствует ГОСТ 24379.1-2012. Марка болта в спецификациях на чертежах должна быть обозначена по образцу: Болт [Тип] . [Исполнение] М [d] x [L] [марка стали] ГОСТ 24379.1-2012. Пример: Болт 2.1 М24 х 1000 09Г2С-6 ГОСТ 24379.1-2012; - На данном листе предусмотрены два варианта выверки: - 1 вариант - на стальных подкладках (пластинах); - 2 вариант - на выверочных гайках. - Для болтов требуется увеличить нормируемую ГОСТ длину верхней резьбы болта ("L 0") до длины "L0 top". Для болтов с выверочными гайками требуется добавить в стандартный комплект болта одну дополнительную гайку по ГОСТ ISO 4032-2014 (для диаметров резьбы до 48 мм включительно), по ГОСТ 10605-94 (для диаметров резьбы до 150 мм), и одну шайбу по ГОСТ 11371-78 (для диаметров резьбы до 48 мм включительно), по ГОСТ 24379.1-2012 (для диаметров резьбы до 150 мм). Общую нестандартную длину резьбы "L0 top", дополнительные шайбу и гайку, а также нестандартную длину верхней проточки "L2" для болтов М56 и М64, следует прописать в спецификациях на чертежах. - Длина анкеровки болта "La min" дана для материалов: бетон В25 и сталь болта 09Г2С. При изменении классов материалов необходимо пересчитать требуемую длину анкеровки болта по СП 43.13330.2012 прил. Г. - Для болтов FB4 в соответствии с Приложением Г СП 43.13330.2012 увеличена на 5d минимальная глубина заделки "La min", которая определяется от низа колодца. Уменьшены на 2d краевые расстояния ("L4") и расстояния между болтами ("L5"). Расстояние до края колодца ("L6") - уменьшенное и равняется 1,5d. Все параметры представлены в таблице на чертеже | СП 43.13330 | 2 | 1.1 | М42 | 1800 | 4.5 | 42 | 42 |  | 400 |  | 125 | [5 empty] | 84 | 168 | 42 | 1054 | 380 | 1220
FB4 | FB4_28 | Общие положения: - Болты, гайки, шайбы для данного типа соединения, класса точности B и класса прочности 8.8; - Тип, исполнение и конструкция болтов в таблице соответствует ГОСТ 24379.1-2012. Марка болта в спецификациях на чертежах должна быть обозначена по образцу: Болт [Тип] . [Исполнение] М [d] x [L] [марка стали] ГОСТ 24379.1-2012. Пример: Болт 2.1 М24 х 1000 09Г2С-6 ГОСТ 24379.1-2012; - На данном листе предусмотрены два варианта выверки: - 1 вариант - на стальных подкладках (пластинах); - 2 вариант - на выверочных гайках. - Для болтов требуется увеличить нормируемую ГОСТ длину верхней резьбы болта ("L 0") до длины "L0 top". Для болтов с выверочными гайками требуется добавить в стандартный комплект болта одну дополнительную гайку по ГОСТ ISO 4032-2014 (для диаметров резьбы до 48 мм включительно), по ГОСТ 10605-94 (для диаметров резьбы до 150 мм), и одну шайбу по ГОСТ 11371-78 (для диаметров резьбы до 48 мм включительно), по ГОСТ 24379.1-2012 (для диаметров резьбы до 150 мм). Общую нестандартную длину резьбы "L0 top", дополнительные шайбу и гайку, а также нестандартную длину верхней проточки "L2" для болтов М56 и М64, следует прописать в спецификациях на чертежах. - Длина анкеровки болта "La min" дана для материалов: бетон В25 и сталь болта 09Г2С. При изменении классов материалов необходимо пересчитать требуемую длину анкеровки болта по СП 43.13330.2012 прил. Г. - Для болтов FB4 в соответствии с Приложением Г СП 43.13330.2012 увеличена на 5d минимальная глубина заделки "La min", которая определяется от низа колодца. Уменьшены на 2d краевые расстояния ("L4") и расстояния между болтами ("L5"). Расстояние до края колодца ("L6") - уменьшенное и равняется 1,5d. Все параметры представлены в таблице на чертеже | СП 43.13330 | 2 | 2.1 | М42 | 1500 | 4.5 | 42 | 42 |  | 400 | 140 |  |  |  | 170 | 25 | 50 | 168 | 252 | 42 | 717 | 380 | 850
FB4 | FB4_29 | Общие положения: - Болты, гайки, шайбы для данного типа соединения, класса точности B и класса прочности 8.8; - Тип, исполнение и конструкция болтов в таблице соответствует ГОСТ 24379.1-2012. Марка болта в спецификациях на чертежах должна быть обозначена по образцу: Болт [Тип] . [Исполнение] М [d] x [L] [марка стали] ГОСТ 24379.1-2012. Пример: Болт 2.1 М24 х 1000 09Г2С-6 ГОСТ 24379.1-2012; - На данном листе предусмотрены два варианта выверки: - 1 вариант - на стальных подкладках (пластинах); - 2 вариант - на выверочных гайках. - Для болтов требуется увеличить нормируемую ГОСТ длину верхней резьбы болта ("L 0") до длины "L0 top". Для болтов с выверочными гайками требуется добавить в стандартный комплект болта одну дополнительную гайку по ГОСТ ISO 4032-2014 (для диаметров резьбы до 48 мм включительно), по ГОСТ 10605-94 (для диаметров резьбы до 150 мм), и одну шайбу по ГОСТ 11371-78 (для диаметров резьбы до 48 мм включительно), по ГОСТ 24379.1-2012 (для диаметров резьбы до 150 мм). Общую нестандартную длину резьбы "L0 top", дополнительные шайбу и гайку, а также нестандартную длину верхней проточки "L2" для болтов М56 и М64, следует прописать в спецификациях на чертежах. - Длина анкеровки болта "La min" дана для материалов: бетон В25 и сталь болта 09Г2С. При изменении классов материалов необходимо пересчитать требуемую длину анкеровки болта по СП 43.13330.2012 прил. Г. - Для болтов FB4 в соответствии с Приложением Г СП 43.13330.2012 увеличена на 5d минимальная глубина заделки "La min", которая определяется от низа колодца. Уменьшены на 2d краевые расстояния ("L4") и расстояния между болтами ("L5"). Расстояние до края колодца ("L6") - уменьшенное и равняется 1,5d. Все параметры представлены в таблице на чертеже | СП 43.13330 | 2 | 1.1 | М48 | 2000 | 5 | 48 | 48 |  | 430 |  | 150 | [5 empty] | 96 | 192 | 48 | 1204 | 410 | 1390
FB4 | FB4_30 | Общие положения: - Болты, гайки, шайбы для данного типа соединения, класса точности B и класса прочности 8.8; - Тип, исполнение и конструкция болтов в таблице соответствует ГОСТ 24379.1-2012. Марка болта в спецификациях на чертежах должна быть обозначена по образцу: Болт [Тип] . [Исполнение] М [d] x [L] [марка стали] ГОСТ 24379.1-2012. Пример: Болт 2.1 М24 х 1000 09Г2С-6 ГОСТ 24379.1-2012; - На данном листе предусмотрены два варианта выверки: - 1 вариант - на стальных подкладках (пластинах); - 2 вариант - на выверочных гайках. - Для болтов требуется увеличить нормируемую ГОСТ длину верхней резьбы болта ("L 0") до длины "L0 top". Для болтов с выверочными гайками требуется добавить в стандартный комплект болта одну дополнительную гайку по ГОСТ ISO 4032-2014 (для диаметров резьбы до 48 мм включительно), по ГОСТ 10605-94 (для диаметров резьбы до 150 мм), и одну шайбу по ГОСТ 11371-78 (для диаметров резьбы до 48 мм включительно), по ГОСТ 24379.1-2012 (для диаметров резьбы до 150 мм). Общую нестандартную длину резьбы "L0 top", дополнительные шайбу и гайку, а также нестандартную длину верхней проточки "L2" для болтов М56 и М64, следует прописать в спецификациях на чертежах. - Длина анкеровки болта "La min" дана для материалов: бетон В25 и сталь болта 09Г2С. При изменении классов материалов необходимо пересчитать требуемую длину анкеровки болта по СП 43.13330.2012 прил. Г. - Для болтов FB4 в соответствии с Приложением Г СП 43.13330.2012 увеличена на 5d минимальная глубина заделки "La min", которая определяется от низа колодца. Уменьшены на 2d краевые расстояния ("L4") и расстояния между болтами ("L5"). Расстояние до края колодца ("L6") - уменьшенное и равняется 1,5d. Все параметры представлены в таблице на чертеже | СП 43.13330 | 2 | 2.1 | М48 | 1700 | 5 | 48 | 48 |  | 430 | 150 |  |  |  | 190 | 28 | 60 | 192 | 288 | 48 | 819 | 410 | 1015
FB4 | FB4_31 | Общие положения: - Болты, гайки, шайбы для данного типа соединения, класса точности B и класса прочности 8.8; - Тип, исполнение и конструкция болтов в таблице соответствует ГОСТ 24379.1-2012. Марка болта в спецификациях на чертежах должна быть обозначена по образцу: Болт [Тип] . [Исполнение] М [d] x [L] [марка стали] ГОСТ 24379.1-2012. Пример: Болт 2.1 М24 х 1000 09Г2С-6 ГОСТ 24379.1-2012; - На данном листе предусмотрены два варианта выверки: - 1 вариант - на стальных подкладках (пластинах); - 2 вариант - на выверочных гайках. - Для болтов требуется увеличить нормируемую ГОСТ длину верхней резьбы болта ("L 0") до длины "L0 top". Для болтов с выверочными гайками требуется добавить в стандартный комплект болта одну дополнительную гайку по ГОСТ ISO 4032-2014 (для диаметров резьбы до 48 мм включительно), по ГОСТ 10605-94 (для диаметров резьбы до 150 мм), и одну шайбу по ГОСТ 11371-78 (для диаметров резьбы до 48 мм включительно), по ГОСТ 24379.1-2012 (для диаметров резьбы до 150 мм). Общую нестандартную длину резьбы "L0 top", дополнительные шайбу и гайку, а также нестандартную длину верхней проточки "L2" для болтов М56 и М64, следует прописать в спецификациях на чертежах. - Длина анкеровки болта "La min" дана для материалов: бетон В25 и сталь болта 09Г2С. При изменении классов материалов необходимо пересчитать требуемую длину анкеровки болта по СП 43.13330.2012 прил. Г. - Для болтов FB4 в соответствии с Приложением Г СП 43.13330.2012 увеличена на 5d минимальная глубина заделки "La min", которая определяется от низа колодца. Уменьшены на 2d краевые расстояния ("L4") и расстояния между болтами ("L5"). Расстояние до края колодца ("L6") - уменьшенное и равняется 1,5d. Все параметры представлены в таблице на чертеже | СП 43.13330 | 2 | 2.2 | М56 | 1900 | 5.5 | 56 | 60 | 56 | 510 | 160 |  | 600 | 180 | 220 | 32 | 66 | 224 | 336 | 56 | 955 | 490 | 1130
FB4 | FB4_32 | Общие положения: - Болты, гайки, шайбы для данного типа соединения, класса точности B и класса прочности 8.8; - Тип, исполнение и конструкция болтов в таблице соответствует ГОСТ 24379.1-2012. Марка болта в спецификациях на чертежах должна быть обозначена по образцу: Болт [Тип] . [Исполнение] М [d] x [L] [марка стали] ГОСТ 24379.1-2012. Пример: Болт 2.1 М24 х 1000 09Г2С-6 ГОСТ 24379.1-2012; - На данном листе предусмотрены два варианта выверки: - 1 вариант - на стальных подкладках (пластинах); - 2 вариант - на выверочных гайках. - Для болтов требуется увеличить нормируемую ГОСТ длину верхней резьбы болта ("L 0") до длины "L0 top". Для болтов с выверочными гайками требуется добавить в стандартный комплект болта одну дополнительную гайку по ГОСТ ISO 4032-2014 (для диаметров резьбы до 48 мм включительно), по ГОСТ 10605-94 (для диаметров резьбы до 150 мм), и одну шайбу по ГОСТ 11371-78 (для диаметров резьбы до 48 мм включительно), по ГОСТ 24379.1-2012 (для диаметров резьбы до 150 мм). Общую нестандартную длину резьбы "L0 top", дополнительные шайбу и гайку, а также нестандартную длину верхней проточки "L2" для болтов М56 и М64, следует прописать в спецификациях на чертежах. - Длина анкеровки болта "La min" дана для материалов: бетон В25 и сталь болта 09Г2С. При изменении классов материалов необходимо пересчитать требуемую длину анкеровки болта по СП 43.13330.2012 прил. Г. - Для болтов FB4 в соответствии с Приложением Г СП 43.13330.2012 увеличена на 5d минимальная глубина заделки "La min", которая определяется от низа колодца. Уменьшены на 2d краевые расстояния ("L4") и расстояния между болтами ("L5"). Расстояние до края колодца ("L6") - уменьшенное и равняется 1,5d. Все параметры представлены в таблице на чертеже | СП 43.13330 | 2 | 2.2 | М64 | 2000 | 6 | 64 | 70 | 64 | 530 | 170 |  | 650 | 190 | 260 | 36 | 74 | 384 | 512 | 64 | 1058 | 510 | 1205
FB3 | FB3_1 | Общие положения: - Болты, гайки, шайбы для данного типа соединения, класса точности B и класса прочности 8.8; Тип, исполнение и конструкция болтов в таблице соответствует ГОСТ 24379.1-2012. Марка болта в спецификациях на чертежах должна быть обозначена по образцу: Болт [Тип] . [Исполнение] М [d] x [L] [марка стали] ГОСТ 24379.1-2012. Пример: Болт 2.1 М24 х 1000 09Г2С-6 ГОСТ 24379.1-2012; - На данном листе предусмотрены два варианта выверки: - 1 вариант - на стальных подкладках (пластинах); - 2 вариант - на выверочных гайках. - Для болтов требуется увеличить нормируемую ГОСТ длину верхней резьбы болта ("L 0") до длины "L0 top". Для болтов с выверочными гайками требуется добавить в стандартный комплект болта одну дополнительную гайку по ГОСТ ISO 4032-2014 (для диаметров резьбы до 48 мм включительно), по ГОСТ 10605-94 (для диаметров резьбы до 150 мм), и одну шайбу по ГОСТ 11371-78 (для диаметров резьбы до 48 мм включительно), по ГОСТ 24379.1-2012 (для диаметров резьбы до 150 мм). Общую нестандартную длину резьбы "L0 top", дополнительные шайбу и гайку, а также нестандартную длину верхней проточки "L2" для болтов М56 и М64, следует прописать в спецификациях на чертежах. - Длина анкеровки болта "La min" дана для материалов: бетон В25 и сталь болта 09Г2С. При изменении классов материалов необходимо пересчитать требуемую длину анкеровки болта по СП 43.13330.2012 прил. Г. - Для болтов FB3 в соответствии с Приложением Г СП 43.13330.2012 увеличена на 5d минимальная глубина заделки "La min", которая определяется от низа колодца. Уменьшены на 2d краевые расстояния ("L4") и расстояния между болтами ("L5"). Расстояние до края колодца ("L6") - уменьшенное и равняется 1,5d. Все параметры представлены в таблице на чертеже. | СП 43.13330 | 1 | 1.1 | М16 | 600 | 2 | 16 | 16 |  | 190 |  | 50 | [5 empty] | 32 | 64 | 32 | 414 | 170 | 430
FB3 | FB3_2 | Общие положения: - Болты, гайки, шайбы для данного типа соединения, класса точности B и класса прочности 8.8; Тип, исполнение и конструкция болтов в таблице соответствует ГОСТ 24379.1-2012. Марка болта в спецификациях на чертежах должна быть обозначена по образцу: Болт [Тип] . [Исполнение] М [d] x [L] [марка стали] ГОСТ 24379.1-2012. Пример: Болт 2.1 М24 х 1000 09Г2С-6 ГОСТ 24379.1-2012; - На данном листе предусмотрены два варианта выверки: - 1 вариант - на стальных подкладках (пластинах); - 2 вариант - на выверочных гайках. - Для болтов требуется увеличить нормируемую ГОСТ длину верхней резьбы болта ("L 0") до длины "L0 top". Для болтов с выверочными гайками требуется добавить в стандартный комплект болта одну дополнительную гайку по ГОСТ ISO 4032-2014 (для диаметров резьбы до 48 мм включительно), по ГОСТ 10605-94 (для диаметров резьбы до 150 мм), и одну шайбу по ГОСТ 11371-78 (для диаметров резьбы до 48 мм включительно), по ГОСТ 24379.1-2012 (для диаметров резьбы до 150 мм). Общую нестандартную длину резьбы "L0 top", дополнительные шайбу и гайку, а также нестандартную длину верхней проточки "L2" для болтов М56 и М64, следует прописать в спецификациях на чертежах. - Длина анкеровки болта "La min" дана для материалов: бетон В25 и сталь болта 09Г2С. При изменении классов материалов необходимо пересчитать требуемую длину анкеровки болта по СП 43.13330.2012 прил. Г. - Для болтов FB3 в соответствии с Приложением Г СП 43.13330.2012 увеличена на 5d минимальная глубина заделки "La min", которая определяется от низа колодца. Уменьшены на 2d краевые расстояния ("L4") и расстояния между болтами ("L5"). Расстояние до края колодца ("L6") - уменьшенное и равняется 1,5d. Все параметры представлены в таблице на чертеже. | СП 43.13330 | 1 | 2.1 | М16 | 500 | 2 | 16 | 16 |  | 190 | 90 |  |  |  | 65 | 14 | 22 | 64 | 96 | 64 | 280 | 170 | 285
FB3 | FB3_3 | Общие положения: - Болты, гайки, шайбы для данного типа соединения, класса точности B и класса прочности 8.8; Тип, исполнение и конструкция болтов в таблице соответствует ГОСТ 24379.1-2012. Марка болта в спецификациях на чертежах должна быть обозначена по образцу: Болт [Тип] . [Исполнение] М [d] x [L] [марка стали] ГОСТ 24379.1-2012. Пример: Болт 2.1 М24 х 1000 09Г2С-6 ГОСТ 24379.1-2012; - На данном листе предусмотрены два варианта выверки: - 1 вариант - на стальных подкладках (пластинах); - 2 вариант - на выверочных гайках. - Для болтов требуется увеличить нормируемую ГОСТ длину верхней резьбы болта ("L 0") до длины "L0 top". Для болтов с выверочными гайками требуется добавить в стандартный комплект болта одну дополнительную гайку по ГОСТ ISO 4032-2014 (для диаметров резьбы до 48 мм включительно), по ГОСТ 10605-94 (для диаметров резьбы до 150 мм), и одну шайбу по ГОСТ 11371-78 (для диаметров резьбы до 48 мм включительно), по ГОСТ 24379.1-2012 (для диаметров резьбы до 150 мм). Общую нестандартную длину резьбы "L0 top", дополнительные шайбу и гайку, а также нестандартную длину верхней проточки "L2" для болтов М56 и М64, следует прописать в спецификациях на чертежах. - Длина анкеровки болта "La min" дана для материалов: бетон В25 и сталь болта 09Г2С. При изменении классов материалов необходимо пересчитать требуемую длину анкеровки болта по СП 43.13330.2012 прил. Г. - Для болтов FB3 в соответствии с Приложением Г СП 43.13330.2012 увеличена на 5d минимальная глубина заделки "La min", которая определяется от низа колодца. Уменьшены на 2d краевые расстояния ("L4") и расстояния между болтами ("L5"). Расстояние до края колодца ("L6") - уменьшенное и равняется 1,5d. Все параметры представлены в таблице на чертеже. | СП 43.13330 | 1 | 1.1 | М20 | 600 | 2.5 | 20 | 20 |  | 210 |  | 60 | [5 empty] | 40 | 80 | 40 | 486 | 190 | 410
FB3 | FB3_4 | Общие положения: - Болты, гайки, шайбы для данного типа соединения, класса точности B и класса прочности 8.8; Тип, исполнение и конструкция болтов в таблице соответствует ГОСТ 24379.1-2012. Марка болта в спецификациях на чертежах должна быть обозначена по образцу: Болт [Тип] . [Исполнение] М [d] x [L] [марка стали] ГОСТ 24379.1-2012. Пример: Болт 2.1 М24 х 1000 09Г2С-6 ГОСТ 24379.1-2012; - На данном листе предусмотрены два варианта выверки: - 1 вариант - на стальных подкладках (пластинах); - 2 вариант - на выверочных гайках. - Для болтов требуется увеличить нормируемую ГОСТ длину верхней резьбы болта ("L 0") до длины "L0 top". Для болтов с выверочными гайками требуется добавить в стандартный комплект болта одну дополнительную гайку по ГОСТ ISO 4032-2014 (для диаметров резьбы до 48 мм включительно), по ГОСТ 10605-94 (для диаметров резьбы до 150 мм), и одну шайбу по ГОСТ 11371-78 (для диаметров резьбы до 48 мм включительно), по ГОСТ 24379.1-2012 (для диаметров резьбы до 150 мм). Общую нестандартную длину резьбы "L0 top", дополнительные шайбу и гайку, а также нестандартную длину верхней проточки "L2" для болтов М56 и М64, следует прописать в спецификациях на чертежах. - Длина анкеровки болта "La min" дана для материалов: бетон В25 и сталь болта 09Г2С. При изменении классов материалов необходимо пересчитать требуемую длину анкеровки болта по СП 43.13330.2012 прил. Г. - Для болтов FB3 в соответствии с Приложением Г СП 43.13330.2012 увеличена на 5d минимальная глубина заделки "La min", которая определяется от низа колодца. Уменьшены на 2d краевые расстояния ("L4") и расстояния между болтами ("L5"). Расстояние до края колодца ("L6") - уменьшенное и равняется 1,5d. Все параметры представлены в таблице на чертеже. | СП 43.13330 | 1 | 2.1 | М20 | 600 | 2.5 | 20 | 20 |  | 210 | 100 |  |  |  | 80 | 16 | 26 | 80 | 120 | 80 | 332 | 190 | 360
FB3 | FB3_5 | Общие положения: - Болты, гайки, шайбы для данного типа соединения, класса точности B и класса прочности 8.8; Тип, исполнение и конструкция болтов в таблице соответствует ГОСТ 24379.1-2012. Марка болта в спецификациях на чертежах должна быть обозначена по образцу: Болт [Тип] . [Исполнение] М [d] x [L] [марка стали] ГОСТ 24379.1-2012. Пример: Болт 2.1 М24 х 1000 09Г2С-6 ГОСТ 24379.1-2012; - На данном листе предусмотрены два варианта выверки: - 1 вариант - на стальных подкладках (пластинах); - 2 вариант - на выверочных гайках. - Для болтов требуется увеличить нормируемую ГОСТ длину верхней резьбы болта ("L 0") до длины "L0 top". Для болтов с выверочными гайками требуется добавить в стандартный комплект болта одну дополнительную гайку по ГОСТ ISO 4032-2014 (для диаметров резьбы до 48 мм включительно), по ГОСТ 10605-94 (для диаметров резьбы до 150 мм), и одну шайбу по ГОСТ 11371-78 (для диаметров резьбы до 48 мм включительно), по ГОСТ 24379.1-2012 (для диаметров резьбы до 150 мм). Общую нестандартную длину резьбы "L0 top", дополнительные шайбу и гайку, а также нестандартную длину верхней проточки "L2" для болтов М56 и М64, следует прописать в спецификациях на чертежах. - Длина анкеровки болта "La min" дана для материалов: бетон В25 и сталь болта 09Г2С. При изменении классов материалов необходимо пересчитать требуемую длину анкеровки болта по СП 43.13330.2012 прил. Г. - Для болтов FB3 в соответствии с Приложением Г СП 43.13330.2012 увеличена на 5d минимальная глубина заделки "La min", которая определяется от низа колодца. Уменьшены на 2d краевые расстояния ("L4") и расстояния между болтами ("L5"). Расстояние до края колодца ("L6") - уменьшенное и равняется 1,5d. Все параметры представлены в таблице на чертеже. | СП 43.13330 | 1 | 1.1 | М24 | 900 | 3 | 24 | 24 |  | 220 |  | 75 | [5 empty] | 48 | 96 | 48 | 607 | 200 | 700
FB3 | FB3_6 | Общие положения: - Болты, гайки, шайбы для данного типа соединения, класса точности B и класса прочности 8.8; Тип, исполнение и конструкция болтов в таблице соответствует ГОСТ 24379.1-2012. Марка болта в спецификациях на чертежах должна быть обозначена по образцу: Болт [Тип] . [Исполнение] М [d] x [L] [марка стали] ГОСТ 24379.1-2012. Пример: Болт 2.1 М24 х 1000 09Г2С-6 ГОСТ 24379.1-2012; - На данном листе предусмотрены два варианта выверки: - 1 вариант - на стальных подкладках (пластинах); - 2 вариант - на выверочных гайках. - Для болтов требуется увеличить нормируемую ГОСТ длину верхней резьбы болта ("L 0") до длины "L0 top". Для болтов с выверочными гайками требуется добавить в стандартный комплект болта одну дополнительную гайку по ГОСТ ISO 4032-2014 (для диаметров резьбы до 48 мм включительно), по ГОСТ 10605-94 (для диаметров резьбы до 150 мм), и одну шайбу по ГОСТ 11371-78 (для диаметров резьбы до 48 мм включительно), по ГОСТ 24379.1-2012 (для диаметров резьбы до 150 мм). Общую нестандартную длину резьбы "L0 top", дополнительные шайбу и гайку, а также нестандартную длину верхней проточки "L2" для болтов М56 и М64, следует прописать в спецификациях на чертежах. - Длина анкеровки болта "La min" дана для материалов: бетон В25 и сталь болта 09Г2С. При изменении классов материалов необходимо пересчитать требуемую длину анкеровки болта по СП 43.13330.2012 прил. Г. - Для болтов FB3 в соответствии с Приложением Г СП 43.13330.2012 увеличена на 5d минимальная глубина заделки "La min", которая определяется от низа колодца. Уменьшены на 2d краевые расстояния ("L4") и расстояния между болтами ("L5"). Расстояние до края колодца ("L6") - уменьшенное и равняется 1,5d. Все параметры представлены в таблице на чертеже. | СП 43.13330 | 1 | 2.1 | М24 | 710 | 3 | 24 | 24 |  | 220 | 110 |  |  |  | 100 | 18 | 32 | 96 | 144 | 96 | 412 | 200 | 455
FB3 | FB3_7 | Общие положения: - Болты, гайки, шайбы для данного типа соединения, класса точности B и класса прочности 8.8; Тип, исполнение и конструкция болтов в таблице соответствует ГОСТ 24379.1-2012. Марка болта в спецификациях на чертежах должна быть обозначена по образцу: Болт [Тип] . [Исполнение] М [d] x [L] [марка стали] ГОСТ 24379.1-2012. Пример: Болт 2.1 М24 х 1000 09Г2С-6 ГОСТ 24379.1-2012; - На данном листе предусмотрены два варианта выверки: - 1 вариант - на стальных подкладках (пластинах); - 2 вариант - на выверочных гайках. - Для болтов требуется увеличить нормируемую ГОСТ длину верхней резьбы болта ("L 0") до длины "L0 top". Для болтов с выверочными гайками требуется добавить в стандартный комплект болта одну дополнительную гайку по ГОСТ ISO 4032-2014 (для диаметров резьбы до 48 мм включительно), по ГОСТ 10605-94 (для диаметров резьбы до 150 мм), и одну шайбу по ГОСТ 11371-78 (для диаметров резьбы до 48 мм включительно), по ГОСТ 24379.1-2012 (для диаметров резьбы до 150 мм). Общую нестандартную длину резьбы "L0 top", дополнительные шайбу и гайку, а также нестандартную длину верхней проточки "L2" для болтов М56 и М64, следует прописать в спецификациях на чертежах. - Длина анкеровки болта "La min" дана для материалов: бетон В25 и сталь болта 09Г2С. При изменении классов материалов необходимо пересчитать требуемую длину анкеровки болта по СП 43.13330.2012 прил. Г. - Для болтов FB3 в соответствии с Приложением Г СП 43.13330.2012 увеличена на 5d минимальная глубина заделки "La min", которая определяется от низа колодца. Уменьшены на 2d краевые расстояния ("L4") и расстояния между болтами ("L5"). Расстояние до края колодца ("L6") - уменьшенное и равняется 1,5d. Все параметры представлены в таблице на чертеже. | СП 43.13330 | 1 | 1.1 | М30 | 1000 | 3.5 | 30 | 30 |  | 240 |  | 90 | [5 empty] | 60 | 120 | 60 | 721 | 220 | 780
FB3 | FB3_8 | Общие положения: - Болты, гайки, шайбы для данного типа соединения, класса точности B и класса прочности 8.8; Тип, исполнение и конструкция болтов в таблице соответствует ГОСТ 24379.1-2012. Марка болта в спецификациях на чертежах должна быть обозначена по образцу: Болт [Тип] . [Исполнение] М [d] x [L] [марка стали] ГОСТ 24379.1-2012. Пример: Болт 2.1 М24 х 1000 09Г2С-6 ГОСТ 24379.1-2012; - На данном листе предусмотрены два варианта выверки: - 1 вариант - на стальных подкладках (пластинах); - 2 вариант - на выверочных гайках. - Для болтов требуется увеличить нормируемую ГОСТ длину верхней резьбы болта ("L 0") до длины "L0 top". Для болтов с выверочными гайками требуется добавить в стандартный комплект болта одну дополнительную гайку по ГОСТ ISO 4032-2014 (для диаметров резьбы до 48 мм включительно), по ГОСТ 10605-94 (для диаметров резьбы до 150 мм), и одну шайбу по ГОСТ 11371-78 (для диаметров резьбы до 48 мм включительно), по ГОСТ 24379.1-2012 (для диаметров резьбы до 150 мм). Общую нестандартную длину резьбы "L0 top", дополнительные шайбу и гайку, а также нестандартную длину верхней проточки "L2" для болтов М56 и М64, следует прописать в спецификациях на чертежах. - Длина анкеровки болта "La min" дана для материалов: бетон В25 и сталь болта 09Г2С. При изменении классов материалов необходимо пересчитать требуемую длину анкеровки болта по СП 43.13330.2012 прил. Г. - Для болтов FB3 в соответствии с Приложением Г СП 43.13330.2012 увеличена на 5d минимальная глубина заделки "La min", которая определяется от низа колодца. Уменьшены на 2d краевые расстояния ("L4") и расстояния между болтами ("L5"). Расстояние до края колодца ("L6") - уменьшенное и равняется 1,5d. Все параметры представлены в таблице на чертеже. | СП 43.13330 | 1 | 2.1 | М30 | 800 | 3.5 | 30 | 30 |  | 240 | 120 |  |  |  | 120 | 20 | 38 | 120 | 180 | 120 | 493 | 220 | 520
FB3 | FB3_9 | Общие положения: - Болты, гайки, шайбы для данного типа соединения, класса точности B и класса прочности 8.8; Тип, исполнение и конструкция болтов в таблице соответствует ГОСТ 24379.1-2012. Марка болта в спецификациях на чертежах должна быть обозначена по образцу: Болт [Тип] . [Исполнение] М [d] x [L] [марка стали] ГОСТ 24379.1-2012. Пример: Болт 2.1 М24 х 1000 09Г2С-6 ГОСТ 24379.1-2012; - На данном листе предусмотрены два варианта выверки: - 1 вариант - на стальных подкладках (пластинах); - 2 вариант - на выверочных гайках. - Для болтов требуется увеличить нормируемую ГОСТ длину верхней резьбы болта ("L 0") до длины "L0 top". Для болтов с выверочными гайками требуется добавить в стандартный комплект болта одну дополнительную гайку по ГОСТ ISO 4032-2014 (для диаметров резьбы до 48 мм включительно), по ГОСТ 10605-94 (для диаметров резьбы до 150 мм), и одну шайбу по ГОСТ 11371-78 (для диаметров резьбы до 48 мм включительно), по ГОСТ 24379.1-2012 (для диаметров резьбы до 150 мм). Общую нестандартную длину резьбы "L0 top", дополнительные шайбу и гайку, а также нестандартную длину верхней проточки "L2" для болтов М56 и М64, следует прописать в спецификациях на чертежах. - Длина анкеровки болта "La min" дана для материалов: бетон В25 и сталь болта 09Г2С. При изменении классов материалов необходимо пересчитать требуемую длину анкеровки болта по СП 43.13330.2012 прил. Г. - Для болтов FB3 в соответствии с Приложением Г СП 43.13330.2012 увеличена на 5d минимальная глубина заделки "La min", которая определяется от низа колодца. Уменьшены на 2d краевые расстояния ("L4") и расстояния между болтами ("L5"). Расстояние до края колодца ("L6") - уменьшенное и равняется 1,5d. Все параметры представлены в таблице на чертеже. | СП 43.13330 | 1 | 1.1 | М36 | 1120 | 4 | 36 | 36 |  | 260 |  | 110 | [5 empty] | 72 | 144 | 72 | 865 | 240 | 880
FB3 | FB3_10 | Общие положения: - Болты, гайки, шайбы для данного типа соединения, класса точности B и класса прочности 8.8; Тип, исполнение и конструкция болтов в таблице соответствует ГОСТ 24379.1-2012. Марка болта в спецификациях на чертежах должна быть обозначена по образцу: Болт [Тип] . [Исполнение] М [d] x [L] [марка стали] ГОСТ 24379.1-2012. Пример: Болт 2.1 М24 х 1000 09Г2С-6 ГОСТ 24379.1-2012; - На данном листе предусмотрены два варианта выверки: - 1 вариант - на стальных подкладках (пластинах); - 2 вариант - на выверочных гайках. - Для болтов требуется увеличить нормируемую ГОСТ длину верхней резьбы болта ("L 0") до длины "L0 top". Для болтов с выверочными гайками требуется добавить в стандартный комплект болта одну дополнительную гайку по ГОСТ ISO 4032-2014 (для диаметров резьбы до 48 мм включительно), по ГОСТ 10605-94 (для диаметров резьбы до 150 мм), и одну шайбу по ГОСТ 11371-78 (для диаметров резьбы до 48 мм включительно), по ГОСТ 24379.1-2012 (для диаметров резьбы до 150 мм). Общую нестандартную длину резьбы "L0 top", дополнительные шайбу и гайку, а также нестандартную длину верхней проточки "L2" для болтов М56 и М64, следует прописать в спецификациях на чертежах. - Длина анкеровки болта "La min" дана для материалов: бетон В25 и сталь болта 09Г2С. При изменении классов материалов необходимо пересчитать требуемую длину анкеровки болта по СП 43.13330.2012 прил. Г. - Для болтов FB3 в соответствии с Приложением Г СП 43.13330.2012 увеличена на 5d минимальная глубина заделки "La min", которая определяется от низа колодца. Уменьшены на 2d краевые расстояния ("L4") и расстояния между болтами ("L5"). Расстояние до края колодца ("L6") - уменьшенное и равняется 1,5d. Все параметры представлены в таблице на чертеже. | СП 43.13330 | 1 | 2.1 | М36 | 900 | 4 | 36 | 36 |  | 260 | 130 |  |  |  | 150 | 20 | 45 | 144 | 216 | 144 | 591 | 240 | 595
FB3 | FB3_11 | Общие положения: - Болты, гайки, шайбы для данного типа соединения, класса точности B и класса прочности 8.8; Тип, исполнение и конструкция болтов в таблице соответствует ГОСТ 24379.1-2012. Марка болта в спецификациях на чертежах должна быть обозначена по образцу: Болт [Тип] . [Исполнение] М [d] x [L] [марка стали] ГОСТ 24379.1-2012. Пример: Болт 2.1 М24 х 1000 09Г2С-6 ГОСТ 24379.1-2012; - На данном листе предусмотрены два варианта выверки: - 1 вариант - на стальных подкладках (пластинах); - 2 вариант - на выверочных гайках. - Для болтов требуется увеличить нормируемую ГОСТ длину верхней резьбы болта ("L 0") до длины "L0 top". Для болтов с выверочными гайками требуется добавить в стандартный комплект болта одну дополнительную гайку по ГОСТ ISO 4032-2014 (для диаметров резьбы до 48 мм включительно), по ГОСТ 10605-94 (для диаметров резьбы до 150 мм), и одну шайбу по ГОСТ 11371-78 (для диаметров резьбы до 48 мм включительно), по ГОСТ 24379.1-2012 (для диаметров резьбы до 150 мм). Общую нестандартную длину резьбы "L0 top", дополнительные шайбу и гайку, а также нестандартную длину верхней проточки "L2" для болтов М56 и М64, следует прописать в спецификациях на чертежах. - Длина анкеровки болта "La min" дана для материалов: бетон В25 и сталь болта 09Г2С. При изменении классов материалов необходимо пересчитать требуемую длину анкеровки болта по СП 43.13330.2012 прил. Г. - Для болтов FB3 в соответствии с Приложением Г СП 43.13330.2012 увеличена на 5d минимальная глубина заделки "La min", которая определяется от низа колодца. Уменьшены на 2d краевые расстояния ("L4") и расстояния между болтами ("L5"). Расстояние до края колодца ("L6") - уменьшенное и равняется 1,5d. Все параметры представлены в таблице на чертеже. | СП 43.13330 | 1 | 1.1 | М42 | 1320 | 4.5 | 42 | 42 |  | 280 |  | 125 | [5 empty] | 84 | 168 | 84 | 1054 | 260 | 1060
FB3 | FB3_12 | Общие положения: - Болты, гайки, шайбы для данного типа соединения, класса точности B и класса прочности 8.8; Тип, исполнение и конструкция болтов в таблице соответствует ГОСТ 24379.1-2012. Марка болта в спецификациях на чертежах должна быть обозначена по образцу: Болт [Тип] . [Исполнение] М [d] x [L] [марка стали] ГОСТ 24379.1-2012. Пример: Болт 2.1 М24 х 1000 09Г2С-6 ГОСТ 24379.1-2012; - На данном листе предусмотрены два варианта выверки: - 1 вариант - на стальных подкладках (пластинах); - 2 вариант - на выверочных гайках. - Для болтов требуется увеличить нормируемую ГОСТ длину верхней резьбы болта ("L 0") до длины "L0 top". Для болтов с выверочными гайками требуется добавить в стандартный комплект болта одну дополнительную гайку по ГОСТ ISO 4032-2014 (для диаметров резьбы до 48 мм включительно), по ГОСТ 10605-94 (для диаметров резьбы до 150 мм), и одну шайбу по ГОСТ 11371-78 (для диаметров резьбы до 48 мм включительно), по ГОСТ 24379.1-2012 (для диаметров резьбы до 150 мм). Общую нестандартную длину резьбы "L0 top", дополнительные шайбу и гайку, а также нестандартную длину верхней проточки "L2" для болтов М56 и М64, следует прописать в спецификациях на чертежах. - Длина анкеровки болта "La min" дана для материалов: бетон В25 и сталь болта 09Г2С. При изменении классов материалов необходимо пересчитать требуемую длину анкеровки болта по СП 43.13330.2012 прил. Г. - Для болтов FB3 в соответствии с Приложением Г СП 43.13330.2012 увеличена на 5d минимальная глубина заделки "La min", которая определяется от низа колодца. Уменьшены на 2d краевые расстояния ("L4") и расстояния между болтами ("L5"). Расстояние до края колодца ("L6") - уменьшенное и равняется 1,5d. Все параметры представлены в таблице на чертеже. | СП 43.13330 | 1 | 2.1 | М42 | 1120 | 4.5 | 42 | 42 |  | 280 | 140 |  |  |  | 170 | 25 | 50 | 168 | 252 | 168 | 717 | 260 | 790
FB3 | FB3_13 | Общие положения: - Болты, гайки, шайбы для данного типа соединения, класса точности B и класса прочности 8.8; Тип, исполнение и конструкция болтов в таблице соответствует ГОСТ 24379.1-2012. Марка болта в спецификациях на чертежах должна быть обозначена по образцу: Болт [Тип] . [Исполнение] М [d] x [L] [марка стали] ГОСТ 24379.1-2012. Пример: Болт 2.1 М24 х 1000 09Г2С-6 ГОСТ 24379.1-2012; - На данном листе предусмотрены два варианта выверки: - 1 вариант - на стальных подкладках (пластинах); - 2 вариант - на выверочных гайках. - Для болтов требуется увеличить нормируемую ГОСТ длину верхней резьбы болта ("L 0") до длины "L0 top". Для болтов с выверочными гайками требуется добавить в стандартный комплект болта одну дополнительную гайку по ГОСТ ISO 4032-2014 (для диаметров резьбы до 48 мм включительно), по ГОСТ 10605-94 (для диаметров резьбы до 150 мм), и одну шайбу по ГОСТ 11371-78 (для диаметров резьбы до 48 мм включительно), по ГОСТ 24379.1-2012 (для диаметров резьбы до 150 мм). Общую нестандартную длину резьбы "L0 top", дополнительные шайбу и гайку, а также нестандартную длину верхней проточки "L2" для болтов М56 и М64, следует прописать в спецификациях на чертежах. - Длина анкеровки болта "La min" дана для материалов: бетон В25 и сталь болта 09Г2С. При изменении классов материалов необходимо пересчитать требуемую длину анкеровки болта по СП 43.13330.2012 прил. Г. - Для болтов FB3 в соответствии с Приложением Г СП 43.13330.2012 увеличена на 5d минимальная глубина заделки "La min", которая определяется от низа колодца. Уменьшены на 2d краевые расстояния ("L4") и расстояния между болтами ("L5"). Расстояние до края колодца ("L6") - уменьшенное и равняется 1,5d. Все параметры представлены в таблице на чертеже. | СП 43.13330 | 1 | 1.1 | М48 | 1500 | 5 | 48 | 48 |  | 300 |  | 150 | [5 empty] | 96 | 192 | 96 | 1204 | 280 | 1220
FB3 | FB3_14 | Общие положения: - Болты, гайки, шайбы для данного типа соединения, класса точности B и класса прочности 8.8; Тип, исполнение и конструкция болтов в таблице соответствует ГОСТ 24379.1-2012. Марка болта в спецификациях на чертежах должна быть обозначена по образцу: Болт [Тип] . [Исполнение] М [d] x [L] [марка стали] ГОСТ 24379.1-2012. Пример: Болт 2.1 М24 х 1000 09Г2С-6 ГОСТ 24379.1-2012; - На данном листе предусмотрены два варианта выверки: - 1 вариант - на стальных подкладках (пластинах); - 2 вариант - на выверочных гайках. - Для болтов требуется увеличить нормируемую ГОСТ длину верхней резьбы болта ("L 0") до длины "L0 top". Для болтов с выверочными гайками требуется добавить в стандартный комплект болта одну дополнительную гайку по ГОСТ ISO 4032-2014 (для диаметров резьбы до 48 мм включительно), по ГОСТ 10605-94 (для диаметров резьбы до 150 мм), и одну шайбу по ГОСТ 11371-78 (для диаметров резьбы до 48 мм включительно), по ГОСТ 24379.1-2012 (для диаметров резьбы до 150 мм). Общую нестандартную длину резьбы "L0 top", дополнительные шайбу и гайку, а также нестандартную длину верхней проточки "L2" для болтов М56 и М64, следует прописать в спецификациях на чертежах. - Длина анкеровки болта "La min" дана для материалов: бетон В25 и сталь болта 09Г2С. При изменении классов материалов необходимо пересчитать требуемую длину анкеровки болта по СП 43.13330.2012 прил. Г. - Для болтов FB3 в соответствии с Приложением Г СП 43.13330.2012 увеличена на 5d минимальная глубина заделки "La min", которая определяется от низа колодца. Уменьшены на 2d краевые расстояния ("L4") и расстояния между болтами ("L5"). Расстояние до края колодца ("L6") - уменьшенное и равняется 1,5d. Все параметры представлены в таблице на чертеже. | СП 43.13330 | 1 | 2.1 | М48 | 1250 | 5 | 48 | 48 |  | 300 | 150 |  |  |  | 190 | 28 | 60 | 192 | 288 | 192 | 819 | 280 | 895
FB3 | FB3_15 | Общие положения: - Болты, гайки, шайбы для данного типа соединения, класса точности B и класса прочности 8.8; Тип, исполнение и конструкция болтов в таблице соответствует ГОСТ 24379.1-2012. Марка болта в спецификациях на чертежах должна быть обозначена по образцу: Болт [Тип] . [Исполнение] М [d] x [L] [марка стали] ГОСТ 24379.1-2012. Пример: Болт 2.1 М24 х 1000 09Г2С-6 ГОСТ 24379.1-2012; - На данном листе предусмотрены два варианта выверки: - 1 вариант - на стальных подкладках (пластинах); - 2 вариант - на выверочных гайках. - Для болтов требуется увеличить нормируемую ГОСТ длину верхней резьбы болта ("L 0") до длины "L0 top". Для болтов с выверочными гайками требуется добавить в стандартный комплект болта одну дополнительную гайку по ГОСТ ISO 4032-2014 (для диаметров резьбы до 48 мм включительно), по ГОСТ 10605-94 (для диаметров резьбы до 150 мм), и одну шайбу по ГОСТ 11371-78 (для диаметров резьбы до 48 мм включительно), по ГОСТ 24379.1-2012 (для диаметров резьбы до 150 мм). Общую нестандартную длину резьбы "L0 top", дополнительные шайбу и гайку, а также нестандартную длину верхней проточки "L2" для болтов М56 и М64, следует прописать в спецификациях на чертежах. - Длина анкеровки болта "La min" дана для материалов: бетон В25 и сталь болта 09Г2С. При изменении классов материалов необходимо пересчитать требуемую длину анкеровки болта по СП 43.13330.2012 прил. Г. - Для болтов FB3 в соответствии с Приложением Г СП 43.13330.2012 увеличена на 5d минимальная глубина заделки "La min", которая определяется от низа колодца. Уменьшены на 2d краевые расстояния ("L4") и расстояния между болтами ("L5"). Расстояние до края колодца ("L6") - уменьшенное и равняется 1,5d. Все параметры представлены в таблице на чертеже. | СП 43.13330 | 1 | 2.2 | М56 | 1400 | 5.5 | 56 | 60 | 56 | 320 | 160 |  | 400 | 180 | 220 | 32 | 66 | 224 | 336 | 224 | 955 | 300 | 1020
FB3 | FB3_16 | Общие положения: - Болты, гайки, шайбы для данного типа соединения, класса точности B и класса прочности 8.8; Тип, исполнение и конструкция болтов в таблице соответствует ГОСТ 24379.1-2012. Марка болта в спецификациях на чертежах должна быть обозначена по образцу: Болт [Тип] . [Исполнение] М [d] x [L] [марка стали] ГОСТ 24379.1-2012. Пример: Болт 2.1 М24 х 1000 09Г2С-6 ГОСТ 24379.1-2012; - На данном листе предусмотрены два варианта выверки: - 1 вариант - на стальных подкладках (пластинах); - 2 вариант - на выверочных гайках. - Для болтов требуется увеличить нормируемую ГОСТ длину верхней резьбы болта ("L 0") до длины "L0 top". Для болтов с выверочными гайками требуется добавить в стандартный комплект болта одну дополнительную гайку по ГОСТ ISO 4032-2014 (для диаметров резьбы до 48 мм включительно), по ГОСТ 10605-94 (для диаметров резьбы до 150 мм), и одну шайбу по ГОСТ 11371-78 (для диаметров резьбы до 48 мм включительно), по ГОСТ 24379.1-2012 (для диаметров резьбы до 150 мм). Общую нестандартную длину резьбы "L0 top", дополнительные шайбу и гайку, а также нестандартную длину верхней проточки "L2" для болтов М56 и М64, следует прописать в спецификациях на чертежах. - Длина анкеровки болта "La min" дана для материалов: бетон В25 и сталь болта 09Г2С. При изменении классов материалов необходимо пересчитать требуемую длину анкеровки болта по СП 43.13330.2012 прил. Г. - Для болтов FB3 в соответствии с Приложением Г СП 43.13330.2012 увеличена на 5d минимальная глубина заделки "La min", которая определяется от низа колодца. Уменьшены на 2d краевые расстояния ("L4") и расстояния между болтами ("L5"). Расстояние до края колодца ("L6") - уменьшенное и равняется 1,5d. Все параметры представлены в таблице на чертеже. | СП 43.13330 | 1 | 2.2 | М64 | 1500 | 6 | 64 | 70 | 64 | 330 | 170 |  | 500 | 190 | 260 | 36 | 74 | 384 | 512 | 384 | 1058 | 310 | 1105
FB3 | FB3_17 | Общие положения: - Болты, гайки, шайбы для данного типа соединения, класса точности B и класса прочности 8.8; Тип, исполнение и конструкция болтов в таблице соответствует ГОСТ 24379.1-2012. Марка болта в спецификациях на чертежах должна быть обозначена по образцу: Болт [Тип] . [Исполнение] М [d] x [L] [марка стали] ГОСТ 24379.1-2012. Пример: Болт 2.1 М24 х 1000 09Г2С-6 ГОСТ 24379.1-2012; - На данном листе предусмотрены два варианта выверки: - 1 вариант - на стальных подкладках (пластинах); - 2 вариант - на выверочных гайках. - Для болтов требуется увеличить нормируемую ГОСТ длину верхней резьбы болта ("L 0") до длины "L0 top". Для болтов с выверочными гайками требуется добавить в стандартный комплект болта одну дополнительную гайку по ГОСТ ISO 4032-2014 (для диаметров резьбы до 48 мм включительно), по ГОСТ 10605-94 (для диаметров резьбы до 150 мм), и одну шайбу по ГОСТ 11371-78 (для диаметров резьбы до 48 мм включительно), по ГОСТ 24379.1-2012 (для диаметров резьбы до 150 мм). Общую нестандартную длину резьбы "L0 top", дополнительные шайбу и гайку, а также нестандартную длину верхней проточки "L2" для болтов М56 и М64, следует прописать в спецификациях на чертежах. - Длина анкеровки болта "La min" дана для материалов: бетон В25 и сталь болта 09Г2С. При изменении классов материалов необходимо пересчитать требуемую длину анкеровки болта по СП 43.13330.2012 прил. Г. - Для болтов FB3 в соответствии с Приложением Г СП 43.13330.2012 увеличена на 5d минимальная глубина заделки "La min", которая определяется от низа колодца. Уменьшены на 2d краевые расстояния ("L4") и расстояния между болтами ("L5"). Расстояние до края колодца ("L6") - уменьшенное и равняется 1,5d. Все параметры представлены в таблице на чертеже. | СП 43.13330 | 2 | 1.1 | М16 | 710 | 2 | 16 | 16 |  | 270 |  | 50 | [5 empty] | 32 | 64 | 32 | 414 | 250 | 460
FB3 | FB3_18 | Общие положения: - Болты, гайки, шайбы для данного типа соединения, класса точности B и класса прочности 8.8; Тип, исполнение и конструкция болтов в таблице соответствует ГОСТ 24379.1-2012. Марка болта в спецификациях на чертежах должна быть обозначена по образцу: Болт [Тип] . [Исполнение] М [d] x [L] [марка стали] ГОСТ 24379.1-2012. Пример: Болт 2.1 М24 х 1000 09Г2С-6 ГОСТ 24379.1-2012; - На данном листе предусмотрены два варианта выверки: - 1 вариант - на стальных подкладках (пластинах); - 2 вариант - на выверочных гайках. - Для болтов требуется увеличить нормируемую ГОСТ длину верхней резьбы болта ("L 0") до длины "L0 top". Для болтов с выверочными гайками требуется добавить в стандартный комплект болта одну дополнительную гайку по ГОСТ ISO 4032-2014 (для диаметров резьбы до 48 мм включительно), по ГОСТ 10605-94 (для диаметров резьбы до 150 мм), и одну шайбу по ГОСТ 11371-78 (для диаметров резьбы до 48 мм включительно), по ГОСТ 24379.1-2012 (для диаметров резьбы до 150 мм). Общую нестандартную длину резьбы "L0 top", дополнительные шайбу и гайку, а также нестандартную длину верхней проточки "L2" для болтов М56 и М64, следует прописать в спецификациях на чертежах. - Длина анкеровки болта "La min" дана для материалов: бетон В25 и сталь болта 09Г2С. При изменении классов материалов необходимо пересчитать требуемую длину анкеровки болта по СП 43.13330.2012 прил. Г. - Для болтов FB3 в соответствии с Приложением Г СП 43.13330.2012 увеличена на 5d минимальная глубина заделки "La min", которая определяется от низа колодца. Уменьшены на 2d краевые расстояния ("L4") и расстояния между болтами ("L5"). Расстояние до края колодца ("L6") - уменьшенное и равняется 1,5d. Все параметры представлены в таблице на чертеже. | СП 43.13330 | 2 | 2.1 | М16 | 600 | 2 | 16 | 16 |  | 270 | 90 |  |  |  | 65 | 14 | 22 | 64 | 96 | 64 | 280 | 250 | 305
FB3 | FB3_19 | Общие положения: - Болты, гайки, шайбы для данного типа соединения, класса точности B и класса прочности 8.8; Тип, исполнение и конструкция болтов в таблице соответствует ГОСТ 24379.1-2012. Марка болта в спецификациях на чертежах должна быть обозначена по образцу: Болт [Тип] . [Исполнение] М [d] x [L] [марка стали] ГОСТ 24379.1-2012. Пример: Болт 2.1 М24 х 1000 09Г2С-6 ГОСТ 24379.1-2012; - На данном листе предусмотрены два варианта выверки: - 1 вариант - на стальных подкладках (пластинах); - 2 вариант - на выверочных гайках. - Для болтов требуется увеличить нормируемую ГОСТ длину верхней резьбы болта ("L 0") до длины "L0 top". Для болтов с выверочными гайками требуется добавить в стандартный комплект болта одну дополнительную гайку по ГОСТ ISO 4032-2014 (для диаметров резьбы до 48 мм включительно), по ГОСТ 10605-94 (для диаметров резьбы до 150 мм), и одну шайбу по ГОСТ 11371-78 (для диаметров резьбы до 48 мм включительно), по ГОСТ 24379.1-2012 (для диаметров резьбы до 150 мм). Общую нестандартную длину резьбы "L0 top", дополнительные шайбу и гайку, а также нестандартную длину верхней проточки "L2" для болтов М56 и М64, следует прописать в спецификациях на чертежах. - Длина анкеровки болта "La min" дана для материалов: бетон В25 и сталь болта 09Г2С. При изменении классов материалов необходимо пересчитать требуемую длину анкеровки болта по СП 43.13330.2012 прил. Г. - Для болтов FB3 в соответствии с Приложением Г СП 43.13330.2012 увеличена на 5d минимальная глубина заделки "La min", которая определяется от низа колодца. Уменьшены на 2d краевые расстояния ("L4") и расстояния между болтами ("L5"). Расстояние до края колодца ("L6") - уменьшенное и равняется 1,5d. Все параметры представлены в таблице на чертеже. | СП 43.13330 | 2 | 1.1 | М20 | 800 | 2.5 | 20 | 20 |  | 300 |  | 60 | [5 empty] | 40 | 80 | 40 | 486 | 280 | 520
FB3 | FB3_20 | Общие положения: - Болты, гайки, шайбы для данного типа соединения, класса точности B и класса прочности 8.8; Тип, исполнение и конструкция болтов в таблице соответствует ГОСТ 24379.1-2012. Марка болта в спецификациях на чертежах должна быть обозначена по образцу: Болт [Тип] . [Исполнение] М [d] x [L] [марка стали] ГОСТ 24379.1-2012. Пример: Болт 2.1 М24 х 1000 09Г2С-6 ГОСТ 24379.1-2012; - На данном листе предусмотрены два варианта выверки: - 1 вариант - на стальных подкладках (пластинах); - 2 вариант - на выверочных гайках. - Для болтов требуется увеличить нормируемую ГОСТ длину верхней резьбы болта ("L 0") до длины "L0 top". Для болтов с выверочными гайками требуется добавить в стандартный комплект болта одну дополнительную гайку по ГОСТ ISO 4032-2014 (для диаметров резьбы до 48 мм включительно), по ГОСТ 10605-94 (для диаметров резьбы до 150 мм), и одну шайбу по ГОСТ 11371-78 (для диаметров резьбы до 48 мм включительно), по ГОСТ 24379.1-2012 (для диаметров резьбы до 150 мм). Общую нестандартную длину резьбы "L0 top", дополнительные шайбу и гайку, а также нестандартную длину верхней проточки "L2" для болтов М56 и М64, следует прописать в спецификациях на чертежах. - Длина анкеровки болта "La min" дана для материалов: бетон В25 и сталь болта 09Г2С. При изменении классов материалов необходимо пересчитать требуемую длину анкеровки болта по СП 43.13330.2012 прил. Г. - Для болтов FB3 в соответствии с Приложением Г СП 43.13330.2012 увеличена на 5d минимальная глубина заделки "La min", которая определяется от низа колодца. Уменьшены на 2d краевые расстояния ("L4") и расстояния между болтами ("L5"). Расстояние до края колодца ("L6") - уменьшенное и равняется 1,5d. Все параметры представлены в таблице на чертеже. | СП 43.13330 | 2 | 2.1 | М20 | 710 | 2.5 | 20 | 20 |  | 300 | 100 |  |  |  | 80 | 16 | 26 | 80 | 120 | 80 | 332 | 280 | 380
FB3 | FB3_21 | Общие положения: - Болты, гайки, шайбы для данного типа соединения, класса точности B и класса прочности 8.8; Тип, исполнение и конструкция болтов в таблице соответствует ГОСТ 24379.1-2012. Марка болта в спецификациях на чертежах должна быть обозначена по образцу: Болт [Тип] . [Исполнение] М [d] x [L] [марка стали] ГОСТ 24379.1-2012. Пример: Болт 2.1 М24 х 1000 09Г2С-6 ГОСТ 24379.1-2012; - На данном листе предусмотрены два варианта выверки: - 1 вариант - на стальных подкладках (пластинах); - 2 вариант - на выверочных гайках. - Для болтов требуется увеличить нормируемую ГОСТ длину верхней резьбы болта ("L 0") до длины "L0 top". Для болтов с выверочными гайками требуется добавить в стандартный комплект болта одну дополнительную гайку по ГОСТ ISO 4032-2014 (для диаметров резьбы до 48 мм включительно), по ГОСТ 10605-94 (для диаметров резьбы до 150 мм), и одну шайбу по ГОСТ 11371-78 (для диаметров резьбы до 48 мм включительно), по ГОСТ 24379.1-2012 (для диаметров резьбы до 150 мм). Общую нестандартную длину резьбы "L0 top", дополнительные шайбу и гайку, а также нестандартную длину верхней проточки "L2" для болтов М56 и М64, следует прописать в спецификациях на чертежах. - Длина анкеровки болта "La min" дана для материалов: бетон В25 и сталь болта 09Г2С. При изменении классов материалов необходимо пересчитать требуемую длину анкеровки болта по СП 43.13330.2012 прил. Г. - Для болтов FB3 в соответствии с Приложением Г СП 43.13330.2012 увеличена на 5d минимальная глубина заделки "La min", которая определяется от низа колодца. Уменьшены на 2d краевые расстояния ("L4") и расстояния между болтами ("L5"). Расстояние до края колодца ("L6") - уменьшенное и равняется 1,5d. Все параметры представлены в таблице на чертеже. | СП 43.13330 | 2 | 1.1 | М24 | 1000 | 3 | 24 | 24 |  | 320 |  | 75 | [5 empty] | 48 | 96 | 48 | 607 | 300 | 700
FB3 | FB3_22 | Общие положения: - Болты, гайки, шайбы для данного типа соединения, класса точности B и класса прочности 8.8; Тип, исполнение и конструкция болтов в таблице соответствует ГОСТ 24379.1-2012. Марка болта в спецификациях на чертежах должна быть обозначена по образцу: Болт [Тип] . [Исполнение] М [d] x [L] [марка стали] ГОСТ 24379.1-2012. Пример: Болт 2.1 М24 х 1000 09Г2С-6 ГОСТ 24379.1-2012; - На данном листе предусмотрены два варианта выверки: - 1 вариант - на стальных подкладках (пластинах); - 2 вариант - на выверочных гайках. - Для болтов требуется увеличить нормируемую ГОСТ длину верхней резьбы болта ("L 0") до длины "L0 top". Для болтов с выверочными гайками требуется добавить в стандартный комплект болта одну дополнительную гайку по ГОСТ ISO 4032-2014 (для диаметров резьбы до 48 мм включительно), по ГОСТ 10605-94 (для диаметров резьбы до 150 мм), и одну шайбу по ГОСТ 11371-78 (для диаметров резьбы до 48 мм включительно), по ГОСТ 24379.1-2012 (для диаметров резьбы до 150 мм). Общую нестандартную длину резьбы "L0 top", дополнительные шайбу и гайку, а также нестандартную длину верхней проточки "L2" для болтов М56 и М64, следует прописать в спецификациях на чертежах. - Длина анкеровки болта "La min" дана для материалов: бетон В25 и сталь болта 09Г2С. При изменении классов материалов необходимо пересчитать требуемую длину анкеровки болта по СП 43.13330.2012 прил. Г. - Для болтов FB3 в соответствии с Приложением Г СП 43.13330.2012 увеличена на 5d минимальная глубина заделки "La min", которая определяется от низа колодца. Уменьшены на 2d краевые расстояния ("L4") и расстояния между болтами ("L5"). Расстояние до края колодца ("L6") - уменьшенное и равняется 1,5d. Все параметры представлены в таблице на чертеже. | СП 43.13330 | 2 | 2.1 | М24 | 800 | 3 | 24 | 24 |  | 320 | 110 |  |  |  | 100 | 18 | 32 | 96 | 144 | 96 | 412 | 300 | 445
FB3 | FB3_23 | Общие положения: - Болты, гайки, шайбы для данного типа соединения, класса точности B и класса прочности 8.8; Тип, исполнение и конструкция болтов в таблице соответствует ГОСТ 24379.1-2012. Марка болта в спецификациях на чертежах должна быть обозначена по образцу: Болт [Тип] . [Исполнение] М [d] x [L] [марка стали] ГОСТ 24379.1-2012. Пример: Болт 2.1 М24 х 1000 09Г2С-6 ГОСТ 24379.1-2012; - На данном листе предусмотрены два варианта выверки: - 1 вариант - на стальных подкладках (пластинах); - 2 вариант - на выверочных гайках. - Для болтов требуется увеличить нормируемую ГОСТ длину верхней резьбы болта ("L 0") до длины "L0 top". Для болтов с выверочными гайками требуется добавить в стандартный комплект болта одну дополнительную гайку по ГОСТ ISO 4032-2014 (для диаметров резьбы до 48 мм включительно), по ГОСТ 10605-94 (для диаметров резьбы до 150 мм), и одну шайбу по ГОСТ 11371-78 (для диаметров резьбы до 48 мм включительно), по ГОСТ 24379.1-2012 (для диаметров резьбы до 150 мм). Общую нестандартную длину резьбы "L0 top", дополнительные шайбу и гайку, а также нестандартную длину верхней проточки "L2" для болтов М56 и М64, следует прописать в спецификациях на чертежах. - Длина анкеровки болта "La min" дана для материалов: бетон В25 и сталь болта 09Г2С. При изменении классов материалов необходимо пересчитать требуемую длину анкеровки болта по СП 43.13330.2012 прил. Г. - Для болтов FB3 в соответствии с Приложением Г СП 43.13330.2012 увеличена на 5d минимальная глубина заделки "La min", которая определяется от низа колодца. Уменьшены на 2d краевые расстояния ("L4") и расстояния между болтами ("L5"). Расстояние до края колодца ("L6") - уменьшенное и равняется 1,5d. Все параметры представлены в таблице на чертеже. | СП 43.13330 | 2 | 1.1 | М30 | 1120 | 3.5 | 30 | 30 |  | 340 |  | 90 | [5 empty] | 60 | 120 | 60 | 721 | 320 | 800
FB3 | FB3_24 | Общие положения: - Болты, гайки, шайбы для данного типа соединения, класса точности B и класса прочности 8.8; Тип, исполнение и конструкция болтов в таблице соответствует ГОСТ 24379.1-2012. Марка болта в спецификациях на чертежах должна быть обозначена по образцу: Болт [Тип] . [Исполнение] М [d] x [L] [марка стали] ГОСТ 24379.1-2012. Пример: Болт 2.1 М24 х 1000 09Г2С-6 ГОСТ 24379.1-2012; - На данном листе предусмотрены два варианта выверки: - 1 вариант - на стальных подкладках (пластинах); - 2 вариант - на выверочных гайках. - Для болтов требуется увеличить нормируемую ГОСТ длину верхней резьбы болта ("L 0") до длины "L0 top". Для болтов с выверочными гайками требуется добавить в стандартный комплект болта одну дополнительную гайку по ГОСТ ISO 4032-2014 (для диаметров резьбы до 48 мм включительно), по ГОСТ 10605-94 (для диаметров резьбы до 150 мм), и одну шайбу по ГОСТ 11371-78 (для диаметров резьбы до 48 мм включительно), по ГОСТ 24379.1-2012 (для диаметров резьбы до 150 мм). Общую нестандартную длину резьбы "L0 top", дополнительные шайбу и гайку, а также нестандартную длину верхней проточки "L2" для болтов М56 и М64, следует прописать в спецификациях на чертежах. - Длина анкеровки болта "La min" дана для материалов: бетон В25 и сталь болта 09Г2С. При изменении классов материалов необходимо пересчитать требуемую длину анкеровки болта по СП 43.13330.2012 прил. Г. - Для болтов FB3 в соответствии с Приложением Г СП 43.13330.2012 увеличена на 5d минимальная глубина заделки "La min", которая определяется от низа колодца. Уменьшены на 2d краевые расстояния ("L4") и расстояния между болтами ("L5"). Расстояние до края колодца ("L6") - уменьшенное и равняется 1,5d. Все параметры представлены в таблице на чертеже. | СП 43.13330 | 2 | 2.1 | М30 | 900 | 3.5 | 30 | 30 |  | 340 | 120 |  |  |  | 120 | 20 | 38 | 120 | 180 | 120 | 493 | 320 | 520
FB3 | FB3_25 | Общие положения: - Болты, гайки, шайбы для данного типа соединения, класса точности B и класса прочности 8.8; Тип, исполнение и конструкция болтов в таблице соответствует ГОСТ 24379.1-2012. Марка болта в спецификациях на чертежах должна быть обозначена по образцу: Болт [Тип] . [Исполнение] М [d] x [L] [марка стали] ГОСТ 24379.1-2012. Пример: Болт 2.1 М24 х 1000 09Г2С-6 ГОСТ 24379.1-2012; - На данном листе предусмотрены два варианта выверки: - 1 вариант - на стальных подкладках (пластинах); - 2 вариант - на выверочных гайках. - Для болтов требуется увеличить нормируемую ГОСТ длину верхней резьбы болта ("L 0") до длины "L0 top". Для болтов с выверочными гайками требуется добавить в стандартный комплект болта одну дополнительную гайку по ГОСТ ISO 4032-2014 (для диаметров резьбы до 48 мм включительно), по ГОСТ 10605-94 (для диаметров резьбы до 150 мм), и одну шайбу по ГОСТ 11371-78 (для диаметров резьбы до 48 мм включительно), по ГОСТ 24379.1-2012 (для диаметров резьбы до 150 мм). Общую нестандартную длину резьбы "L0 top", дополнительные шайбу и гайку, а также нестандартную длину верхней проточки "L2" для болтов М56 и М64, следует прописать в спецификациях на чертежах. - Длина анкеровки болта "La min" дана для материалов: бетон В25 и сталь болта 09Г2С. При изменении классов материалов необходимо пересчитать требуемую длину анкеровки болта по СП 43.13330.2012 прил. Г. - Для болтов FB3 в соответствии с Приложением Г СП 43.13330.2012 увеличена на 5d минимальная глубина заделки "La min", которая определяется от низа колодца. Уменьшены на 2d краевые расстояния ("L4") и расстояния между болтами ("L5"). Расстояние до края колодца ("L6") - уменьшенное и равняется 1,5d. Все параметры представлены в таблице на чертеже. | СП 43.13330 | 2 | 1.1 | М36 | 1250 | 4 | 36 | 36 |  | 370 |  | 110 | [5 empty] | 72 | 144 | 72 | 865 | 350 | 900
FB3 | FB3_26 | Общие положения: - Болты, гайки, шайбы для данного типа соединения, класса точности B и класса прочности 8.8; Тип, исполнение и конструкция болтов в таблице соответствует ГОСТ 24379.1-2012. Марка болта в спецификациях на чертежах должна быть обозначена по образцу: Болт [Тип] . [Исполнение] М [d] x [L] [марка стали] ГОСТ 24379.1-2012. Пример: Болт 2.1 М24 х 1000 09Г2С-6 ГОСТ 24379.1-2012; - На данном листе предусмотрены два варианта выверки: - 1 вариант - на стальных подкладках (пластинах); - 2 вариант - на выверочных гайках. - Для болтов требуется увеличить нормируемую ГОСТ длину верхней резьбы болта ("L 0") до длины "L0 top". Для болтов с выверочными гайками требуется добавить в стандартный комплект болта одну дополнительную гайку по ГОСТ ISO 4032-2014 (для диаметров резьбы до 48 мм включительно), по ГОСТ 10605-94 (для диаметров резьбы до 150 мм), и одну шайбу по ГОСТ 11371-78 (для диаметров резьбы до 48 мм включительно), по ГОСТ 24379.1-2012 (для диаметров резьбы до 150 мм). Общую нестандартную длину резьбы "L0 top", дополнительные шайбу и гайку, а также нестандартную длину верхней проточки "L2" для болтов М56 и М64, следует прописать в спецификациях на чертежах. - Длина анкеровки болта "La min" дана для материалов: бетон В25 и сталь болта 09Г2С. При изменении классов материалов необходимо пересчитать требуемую длину анкеровки болта по СП 43.13330.2012 прил. Г. - Для болтов FB3 в соответствии с Приложением Г СП 43.13330.2012 увеличена на 5d минимальная глубина заделки "La min", которая определяется от низа колодца. Уменьшены на 2d краевые расстояния ("L4") и расстояния между болтами ("L5"). Расстояние до края колодца ("L6") - уменьшенное и равняется 1,5d. Все параметры представлены в таблице на чертеже. | СП 43.13330 | 2 | 2.1 | М36 | 1120 | 4 | 36 | 36 |  | 370 | 130 |  |  |  | 150 | 20 | 45 | 144 | 216 | 144 | 591 | 350 | 705
FB3 | FB3_27 | Общие положения: - Болты, гайки, шайбы для данного типа соединения, класса точности B и класса прочности 8.8; Тип, исполнение и конструкция болтов в таблице соответствует ГОСТ 24379.1-2012. Марка болта в спецификациях на чертежах должна быть обозначена по образцу: Болт [Тип] . [Исполнение] М [d] x [L] [марка стали] ГОСТ 24379.1-2012. Пример: Болт 2.1 М24 х 1000 09Г2С-6 ГОСТ 24379.1-2012; - На данном листе предусмотрены два варианта выверки: - 1 вариант - на стальных подкладках (пластинах); - 2 вариант - на выверочных гайках. - Для болтов требуется увеличить нормируемую ГОСТ длину верхней резьбы болта ("L 0") до длины "L0 top". Для болтов с выверочными гайками требуется добавить в стандартный комплект болта одну дополнительную гайку по ГОСТ ISO 4032-2014 (для диаметров резьбы до 48 мм включительно), по ГОСТ 10605-94 (для диаметров резьбы до 150 мм), и одну шайбу по ГОСТ 11371-78 (для диаметров резьбы до 48 мм включительно), по ГОСТ 24379.1-2012 (для диаметров резьбы до 150 мм). Общую нестандартную длину резьбы "L0 top", дополнительные шайбу и гайку, а также нестандартную длину верхней проточки "L2" для болтов М56 и М64, следует прописать в спецификациях на чертежах. - Длина анкеровки болта "La min" дана для материалов: бетон В25 и сталь болта 09Г2С. При изменении классов материалов необходимо пересчитать требуемую длину анкеровки болта по СП 43.13330.2012 прил. Г. - Для болтов FB3 в соответствии с Приложением Г СП 43.13330.2012 увеличена на 5d минимальная глубина заделки "La min", которая определяется от низа колодца. Уменьшены на 2d краевые расстояния ("L4") и расстояния между болтами ("L5"). Расстояние до края колодца ("L6") - уменьшенное и равняется 1,5d. Все параметры представлены в таблице на чертеже. | СП 43.13330 | 2 | 1.1 | М42 | 1500 | 4.5 | 42 | 42 |  | 400 |  | 125 | [5 empty] | 84 | 168 | 84 | 1054 | 380 | 1120
FB3 | FB3_28 | Общие положения: - Болты, гайки, шайбы для данного типа соединения, класса точности B и класса прочности 8.8; Тип, исполнение и конструкция болтов в таблице соответствует ГОСТ 24379.1-2012. Марка болта в спецификациях на чертежах должна быть обозначена по образцу: Болт [Тип] . [Исполнение] М [d] x [L] [марка стали] ГОСТ 24379.1-2012. Пример: Болт 2.1 М24 х 1000 09Г2С-6 ГОСТ 24379.1-2012; - На данном листе предусмотрены два варианта выверки: - 1 вариант - на стальных подкладках (пластинах); - 2 вариант - на выверочных гайках. - Для болтов требуется увеличить нормируемую ГОСТ длину верхней резьбы болта ("L 0") до длины "L0 top". Для болтов с выверочными гайками требуется добавить в стандартный комплект болта одну дополнительную гайку по ГОСТ ISO 4032-2014 (для диаметров резьбы до 48 мм включительно), по ГОСТ 10605-94 (для диаметров резьбы до 150 мм), и одну шайбу по ГОСТ 11371-78 (для диаметров резьбы до 48 мм включительно), по ГОСТ 24379.1-2012 (для диаметров резьбы до 150 мм). Общую нестандартную длину резьбы "L0 top", дополнительные шайбу и гайку, а также нестандартную длину верхней проточки "L2" для болтов М56 и М64, следует прописать в спецификациях на чертежах. - Длина анкеровки болта "La min" дана для материалов: бетон В25 и сталь болта 09Г2С. При изменении классов материалов необходимо пересчитать требуемую длину анкеровки болта по СП 43.13330.2012 прил. Г. - Для болтов FB3 в соответствии с Приложением Г СП 43.13330.2012 увеличена на 5d минимальная глубина заделки "La min", которая определяется от низа колодца. Уменьшены на 2d краевые расстояния ("L4") и расстояния между болтами ("L5"). Расстояние до края колодца ("L6") - уменьшенное и равняется 1,5d. Все параметры представлены в таблице на чертеже. | СП 43.13330 | 2 | 2.1 | М42 | 1250 | 4.5 | 42 | 42 |  | 400 | 140 |  |  |  | 170 | 25 | 50 | 168 | 252 | 168 | 717 | 380 | 800
FB3 | FB3_29 | Общие положения: - Болты, гайки, шайбы для данного типа соединения, класса точности B и класса прочности 8.8; Тип, исполнение и конструкция болтов в таблице соответствует ГОСТ 24379.1-2012. Марка болта в спецификациях на чертежах должна быть обозначена по образцу: Болт [Тип] . [Исполнение] М [d] x [L] [марка стали] ГОСТ 24379.1-2012. Пример: Болт 2.1 М24 х 1000 09Г2С-6 ГОСТ 24379.1-2012; - На данном листе предусмотрены два варианта выверки: - 1 вариант - на стальных подкладках (пластинах); - 2 вариант - на выверочных гайках. - Для болтов требуется увеличить нормируемую ГОСТ длину верхней резьбы болта ("L 0") до длины "L0 top". Для болтов с выверочными гайками требуется добавить в стандартный комплект болта одну дополнительную гайку по ГОСТ ISO 4032-2014 (для диаметров резьбы до 48 мм включительно), по ГОСТ 10605-94 (для диаметров резьбы до 150 мм), и одну шайбу по ГОСТ 11371-78 (для диаметров резьбы до 48 мм включительно), по ГОСТ 24379.1-2012 (для диаметров резьбы до 150 мм). Общую нестандартную длину резьбы "L0 top", дополнительные шайбу и гайку, а также нестандартную длину верхней проточки "L2" для болтов М56 и М64, следует прописать в спецификациях на чертежах. - Длина анкеровки болта "La min" дана для материалов: бетон В25 и сталь болта 09Г2С. При изменении классов материалов необходимо пересчитать требуемую длину анкеровки болта по СП 43.13330.2012 прил. Г. - Для болтов FB3 в соответствии с Приложением Г СП 43.13330.2012 увеличена на 5d минимальная глубина заделки "La min", которая определяется от низа колодца. Уменьшены на 2d краевые расстояния ("L4") и расстояния между болтами ("L5"). Расстояние до края колодца ("L6") - уменьшенное и равняется 1,5d. Все параметры представлены в таблице на чертеже. | СП 43.13330 | 2 | 1.1 | М48 | 1700 | 5 | 48 | 48 |  | 430 |  | 150 | [5 empty] | 96 | 192 | 96 | 1204 | 410 | 1290
FB3 | FB3_30 | Общие положения: - Болты, гайки, шайбы для данного типа соединения, класса точности B и класса прочности 8.8; Тип, исполнение и конструкция болтов в таблице соответствует ГОСТ 24379.1-2012. Марка болта в спецификациях на чертежах должна быть обозначена по образцу: Болт [Тип] . [Исполнение] М [d] x [L] [марка стали] ГОСТ 24379.1-2012. Пример: Болт 2.1 М24 х 1000 09Г2С-6 ГОСТ 24379.1-2012; - На данном листе предусмотрены два варианта выверки: - 1 вариант - на стальных подкладках (пластинах); - 2 вариант - на выверочных гайках. - Для болтов требуется увеличить нормируемую ГОСТ длину верхней резьбы болта ("L 0") до длины "L0 top". Для болтов с выверочными гайками требуется добавить в стандартный комплект болта одну дополнительную гайку по ГОСТ ISO 4032-2014 (для диаметров резьбы до 48 мм включительно), по ГОСТ 10605-94 (для диаметров резьбы до 150 мм), и одну шайбу по ГОСТ 11371-78 (для диаметров резьбы до 48 мм включительно), по ГОСТ 24379.1-2012 (для диаметров резьбы до 150 мм). Общую нестандартную длину резьбы "L0 top", дополнительные шайбу и гайку, а также нестандартную длину верхней проточки "L2" для болтов М56 и М64, следует прописать в спецификациях на чертежах. - Длина анкеровки болта "La min" дана для материалов: бетон В25 и сталь болта 09Г2С. При изменении классов материалов необходимо пересчитать требуемую длину анкеровки болта по СП 43.13330.2012 прил. Г. - Для болтов FB3 в соответствии с Приложением Г СП 43.13330.2012 увеличена на 5d минимальная глубина заделки "La min", которая определяется от низа колодца. Уменьшены на 2d краевые расстояния ("L4") и расстояния между болтами ("L5"). Расстояние до края колодца ("L6") - уменьшенное и равняется 1,5d. Все параметры представлены в таблице на чертеже. | СП 43.13330 | 2 | 2.1 | М48 | 1320 | 5 | 48 | 48 |  | 430 | 150 |  |  |  | 190 | 28 | 60 | 192 | 288 | 192 | 819 | 410 | 835
FB3 | FB3_31 | Общие положения: - Болты, гайки, шайбы для данного типа соединения, класса точности B и класса прочности 8.8; Тип, исполнение и конструкция болтов в таблице соответствует ГОСТ 24379.1-2012. Марка болта в спецификациях на чертежах должна быть обозначена по образцу: Болт [Тип] . [Исполнение] М [d] x [L] [марка стали] ГОСТ 24379.1-2012. Пример: Болт 2.1 М24 х 1000 09Г2С-6 ГОСТ 24379.1-2012; - На данном листе предусмотрены два варианта выверки: - 1 вариант - на стальных подкладках (пластинах); - 2 вариант - на выверочных гайках. - Для болтов требуется увеличить нормируемую ГОСТ длину верхней резьбы болта ("L 0") до длины "L0 top". Для болтов с выверочными гайками требуется добавить в стандартный комплект болта одну дополнительную гайку по ГОСТ ISO 4032-2014 (для диаметров резьбы до 48 мм включительно), по ГОСТ 10605-94 (для диаметров резьбы до 150 мм), и одну шайбу по ГОСТ 11371-78 (для диаметров резьбы до 48 мм включительно), по ГОСТ 24379.1-2012 (для диаметров резьбы до 150 мм). Общую нестандартную длину резьбы "L0 top", дополнительные шайбу и гайку, а также нестандартную длину верхней проточки "L2" для болтов М56 и М64, следует прописать в спецификациях на чертежах. - Длина анкеровки болта "La min" дана для материалов: бетон В25 и сталь болта 09Г2С. При изменении классов материалов необходимо пересчитать требуемую длину анкеровки болта по СП 43.13330.2012 прил. Г. - Для болтов FB3 в соответствии с Приложением Г СП 43.13330.2012 увеличена на 5d минимальная глубина заделки "La min", которая определяется от низа колодца. Уменьшены на 2d краевые расстояния ("L4") и расстояния между болтами ("L5"). Расстояние до края колодца ("L6") - уменьшенное и равняется 1,5d. Все параметры представлены в таблице на чертеже. | СП 43.13330 | 2 | 2.2 | М56 | 1600 | 5.5 | 56 | 60 | 56 | 510 | 160 |  | 600 | 180 | 220 | 32 | 66 | 224 | 336 | 224 | 955 | 490 | 1030
FB3 | FB3_32 | Общие положения: - Болты, гайки, шайбы для данного типа соединения, класса точности B и класса прочности 8.8; Тип, исполнение и конструкция болтов в таблице соответствует ГОСТ 24379.1-2012. Марка болта в спецификациях на чертежах должна быть обозначена по образцу: Болт [Тип] . [Исполнение] М [d] x [L] [марка стали] ГОСТ 24379.1-2012. Пример: Болт 2.1 М24 х 1000 09Г2С-6 ГОСТ 24379.1-2012; - На данном листе предусмотрены два варианта выверки: - 1 вариант - на стальных подкладках (пластинах); - 2 вариант - на выверочных гайках. - Для болтов требуется увеличить нормируемую ГОСТ длину верхней резьбы болта ("L 0") до длины "L0 top". Для болтов с выверочными гайками требуется добавить в стандартный комплект болта одну дополнительную гайку по ГОСТ ISO 4032-2014 (для диаметров резьбы до 48 мм включительно), по ГОСТ 10605-94 (для диаметров резьбы до 150 мм), и одну шайбу по ГОСТ 11371-78 (для диаметров резьбы до 48 мм включительно), по ГОСТ 24379.1-2012 (для диаметров резьбы до 150 мм). Общую нестандартную длину резьбы "L0 top", дополнительные шайбу и гайку, а также нестандартную длину верхней проточки "L2" для болтов М56 и М64, следует прописать в спецификациях на чертежах. - Длина анкеровки болта "La min" дана для материалов: бетон В25 и сталь болта 09Г2С. При изменении классов материалов необходимо пересчитать требуемую длину анкеровки болта по СП 43.13330.2012 прил. Г. - Для болтов FB3 в соответствии с Приложением Г СП 43.13330.2012 увеличена на 5d минимальная глубина заделки "La min", которая определяется от низа колодца. Уменьшены на 2d краевые расстояния ("L4") и расстояния между болтами ("L5"). Расстояние до края колодца ("L6") - уменьшенное и равняется 1,5d. Все параметры представлены в таблице на чертеже. | СП 43.13330 | 2 | 2.2 | М64 | 1700 | 6 | 64 | 70 | 64 | 530 | 170 |  | 650 | 190 | 260 | 36 | 74 | 384 | 512 | 384 | 1058 | 510 | 1105
FB2 | FB2_1 | Общие положения: - Болты, гайки, шайбы для данного типа соединения, класса точности B и класса прочности 8.8; - Тип, исполнение и конструкция болтов в таблице соответствует ГОСТ 24379.1-2012. Марка болта в спецификациях на чертежах должна быть обозначена по образцу: Болт [Тип] . [Исполнение] М [d] x [L] [марка стали] ГОСТ 24379.1-2012. Пример: Болт 2.1 М24 х 1000 09Г2С-6 ГОСТ 24379.1-2012; - На данном листе предусмотрены два варианта выверки: - 1 вариант - на стальных подкладках (пластинах); - 2 вариант - на выверочных гайках. - Для болтов требуется увеличить нормируемую ГОСТ длину верхней резьбы болта ("L 0") до длины "L0 top". Для болтов с выверочными гайками требуется добавить в стандартный комплект болта одну дополнительную гайку по ГОСТ ISO 4032-2014 (для диаметров резьбы до 48 мм включительно), по ГОСТ 10605-94 (для диаметров резьбы до 150 мм), и одну шайбу по ГОСТ 11371-78 (для диаметров резьбы до 48 мм включительно), по ГОСТ 24379.1-2012 (для диаметров резьбы до 150 мм). Общую нестандартную длину резьбы "L0 top", дополнительные шайбу и гайку, а также нестандартную длину верхней проточки "L2" для болтов М56 и М64, следует прописать в спецификациях на чертежах. - Длина анкеровки болта "La min" дана для материалов: бетон В25 и сталь болта 09Г2С. При изменении классов материалов необходимо пересчитать требуемую длину анкеровки болта по СП 43.13330.2012 прил. Г. - Для болтов FB2 в соответствии с Приложением Г СП 43.13330.2012 увеличена на 5d минимальная глубина заделки "La min", которая определяется от низа колодца. Уменьшены на 2d краевые расстояния ("L4") и расстояния между болтами ("L5"). Расстояние до края колодца ("L6") - уменьшенное и равняется 1,5d. Все параметры представлены в таблице на чертеже. | СП 43.13330 | 1 | 1.1 | М16 | 900 | 2 | 16 | 16 |  | 190 |  | 50 | [5 empty] | 64 | 96 | 24 | 334 | 170 | 530
FB2 | FB2_2 | Общие положения: - Болты, гайки, шайбы для данного типа соединения, класса точности B и класса прочности 8.8; - Тип, исполнение и конструкция болтов в таблице соответствует ГОСТ 24379.1-2012. Марка болта в спецификациях на чертежах должна быть обозначена по образцу: Болт [Тип] . [Исполнение] М [d] x [L] [марка стали] ГОСТ 24379.1-2012. Пример: Болт 2.1 М24 х 1000 09Г2С-6 ГОСТ 24379.1-2012; - На данном листе предусмотрены два варианта выверки: - 1 вариант - на стальных подкладках (пластинах); - 2 вариант - на выверочных гайках. - Для болтов требуется увеличить нормируемую ГОСТ длину верхней резьбы болта ("L 0") до длины "L0 top". Для болтов с выверочными гайками требуется добавить в стандартный комплект болта одну дополнительную гайку по ГОСТ ISO 4032-2014 (для диаметров резьбы до 48 мм включительно), по ГОСТ 10605-94 (для диаметров резьбы до 150 мм), и одну шайбу по ГОСТ 11371-78 (для диаметров резьбы до 48 мм включительно), по ГОСТ 24379.1-2012 (для диаметров резьбы до 150 мм). Общую нестандартную длину резьбы "L0 top", дополнительные шайбу и гайку, а также нестандартную длину верхней проточки "L2" для болтов М56 и М64, следует прописать в спецификациях на чертежах. - Длина анкеровки болта "La min" дана для материалов: бетон В25 и сталь болта 09Г2С. При изменении классов материалов необходимо пересчитать требуемую длину анкеровки болта по СП 43.13330.2012 прил. Г. - Для болтов FB2 в соответствии с Приложением Г СП 43.13330.2012 увеличена на 5d минимальная глубина заделки "La min", которая определяется от низа колодца. Уменьшены на 2d краевые расстояния ("L4") и расстояния между болтами ("L5"). Расстояние до края колодца ("L6") - уменьшенное и равняется 1,5d. Все параметры представлены в таблице на чертеже. | СП 43.13330 | 1 | 2.1 | М16 | 800 | 2 | 16 | 16 |  | 190 | 90 |  |  |  | 65 | 14 | 22 | 96 | 128 | 24 | 200 | 170 | 385
FB2 | FB2_3 | Общие положения: - Болты, гайки, шайбы для данного типа соединения, класса точности B и класса прочности 8.8; - Тип, исполнение и конструкция болтов в таблице соответствует ГОСТ 24379.1-2012. Марка болта в спецификациях на чертежах должна быть обозначена по образцу: Болт [Тип] . [Исполнение] М [d] x [L] [марка стали] ГОСТ 24379.1-2012. Пример: Болт 2.1 М24 х 1000 09Г2С-6 ГОСТ 24379.1-2012; - На данном листе предусмотрены два варианта выверки: - 1 вариант - на стальных подкладках (пластинах); - 2 вариант - на выверочных гайках. - Для болтов требуется увеличить нормируемую ГОСТ длину верхней резьбы болта ("L 0") до длины "L0 top". Для болтов с выверочными гайками требуется добавить в стандартный комплект болта одну дополнительную гайку по ГОСТ ISO 4032-2014 (для диаметров резьбы до 48 мм включительно), по ГОСТ 10605-94 (для диаметров резьбы до 150 мм), и одну шайбу по ГОСТ 11371-78 (для диаметров резьбы до 48 мм включительно), по ГОСТ 24379.1-2012 (для диаметров резьбы до 150 мм). Общую нестандартную длину резьбы "L0 top", дополнительные шайбу и гайку, а также нестандартную длину верхней проточки "L2" для болтов М56 и М64, следует прописать в спецификациях на чертежах. - Длина анкеровки болта "La min" дана для материалов: бетон В25 и сталь болта 09Г2С. При изменении классов материалов необходимо пересчитать требуемую длину анкеровки болта по СП 43.13330.2012 прил. Г. - Для болтов FB2 в соответствии с Приложением Г СП 43.13330.2012 увеличена на 5d минимальная глубина заделки "La min", которая определяется от низа колодца. Уменьшены на 2d краевые расстояния ("L4") и расстояния между болтами ("L5"). Расстояние до края колодца ("L6") - уменьшенное и равняется 1,5d. Все параметры представлены в таблице на чертеже. | СП 43.13330 | 1 | 1.1 | М20 | 900 | 2.5 | 20 | 20 |  | 210 |  | 60 | [5 empty] | 80 | 120 | 30 | 386 | 190 | 510
FB2 | FB2_4 | Общие положения: - Болты, гайки, шайбы для данного типа соединения, класса точности B и класса прочности 8.8; - Тип, исполнение и конструкция болтов в таблице соответствует ГОСТ 24379.1-2012. Марка болта в спецификациях на чертежах должна быть обозначена по образцу: Болт [Тип] . [Исполнение] М [d] x [L] [марка стали] ГОСТ 24379.1-2012. Пример: Болт 2.1 М24 х 1000 09Г2С-6 ГОСТ 24379.1-2012; - На данном листе предусмотрены два варианта выверки: - 1 вариант - на стальных подкладках (пластинах); - 2 вариант - на выверочных гайках. - Для болтов требуется увеличить нормируемую ГОСТ длину верхней резьбы болта ("L 0") до длины "L0 top". Для болтов с выверочными гайками требуется добавить в стандартный комплект болта одну дополнительную гайку по ГОСТ ISO 4032-2014 (для диаметров резьбы до 48 мм включительно), по ГОСТ 10605-94 (для диаметров резьбы до 150 мм), и одну шайбу по ГОСТ 11371-78 (для диаметров резьбы до 48 мм включительно), по ГОСТ 24379.1-2012 (для диаметров резьбы до 150 мм). Общую нестандартную длину резьбы "L0 top", дополнительные шайбу и гайку, а также нестандартную длину верхней проточки "L2" для болтов М56 и М64, следует прописать в спецификациях на чертежах. - Длина анкеровки болта "La min" дана для материалов: бетон В25 и сталь болта 09Г2С. При изменении классов материалов необходимо пересчитать требуемую длину анкеровки болта по СП 43.13330.2012 прил. Г. - Для болтов FB2 в соответствии с Приложением Г СП 43.13330.2012 увеличена на 5d минимальная глубина заделки "La min", которая определяется от низа колодца. Уменьшены на 2d краевые расстояния ("L4") и расстояния между болтами ("L5"). Расстояние до края колодца ("L6") - уменьшенное и равняется 1,5d. Все параметры представлены в таблице на чертеже. | СП 43.13330 | 1 | 2.1 | М20 | 800 | 2.5 | 20 | 20 |  | 210 | 100 |  |  |  | 80 | 16 | 26 | 120 | 160 | 30 | 232 | 190 | 360
FB2 | FB2_5 | Общие положения: - Болты, гайки, шайбы для данного типа соединения, класса точности B и класса прочности 8.8; - Тип, исполнение и конструкция болтов в таблице соответствует ГОСТ 24379.1-2012. Марка болта в спецификациях на чертежах должна быть обозначена по образцу: Болт [Тип] . [Исполнение] М [d] x [L] [марка стали] ГОСТ 24379.1-2012. Пример: Болт 2.1 М24 х 1000 09Г2С-6 ГОСТ 24379.1-2012; - На данном листе предусмотрены два варианта выверки: - 1 вариант - на стальных подкладках (пластинах); - 2 вариант - на выверочных гайках. - Для болтов требуется увеличить нормируемую ГОСТ длину верхней резьбы болта ("L 0") до длины "L0 top". Для болтов с выверочными гайками требуется добавить в стандартный комплект болта одну дополнительную гайку по ГОСТ ISO 4032-2014 (для диаметров резьбы до 48 мм включительно), по ГОСТ 10605-94 (для диаметров резьбы до 150 мм), и одну шайбу по ГОСТ 11371-78 (для диаметров резьбы до 48 мм включительно), по ГОСТ 24379.1-2012 (для диаметров резьбы до 150 мм). Общую нестандартную длину резьбы "L0 top", дополнительные шайбу и гайку, а также нестандартную длину верхней проточки "L2" для болтов М56 и М64, следует прописать в спецификациях на чертежах. - Длина анкеровки болта "La min" дана для материалов: бетон В25 и сталь болта 09Г2С. При изменении классов материалов необходимо пересчитать требуемую длину анкеровки болта по СП 43.13330.2012 прил. Г. - Для болтов FB2 в соответствии с Приложением Г СП 43.13330.2012 увеличена на 5d минимальная глубина заделки "La min", которая определяется от низа колодца. Уменьшены на 2d краевые расстояния ("L4") и расстояния между болтами ("L5"). Расстояние до края колодца ("L6") - уменьшенное и равняется 1,5d. Все параметры представлены в таблице на чертеже. | СП 43.13330 | 1 | 1.1 | М24 | 1000 | 3 | 24 | 24 |  | 220 |  | 75 | [5 empty] | 96 | 144 | 36 | 487 | 200 | 600
FB2 | FB2_6 | Общие положения: - Болты, гайки, шайбы для данного типа соединения, класса точности B и класса прочности 8.8; - Тип, исполнение и конструкция болтов в таблице соответствует ГОСТ 24379.1-2012. Марка болта в спецификациях на чертежах должна быть обозначена по образцу: Болт [Тип] . [Исполнение] М [d] x [L] [марка стали] ГОСТ 24379.1-2012. Пример: Болт 2.1 М24 х 1000 09Г2С-6 ГОСТ 24379.1-2012; - На данном листе предусмотрены два варианта выверки: - 1 вариант - на стальных подкладках (пластинах); - 2 вариант - на выверочных гайках. - Для болтов требуется увеличить нормируемую ГОСТ длину верхней резьбы болта ("L 0") до длины "L0 top". Для болтов с выверочными гайками требуется добавить в стандартный комплект болта одну дополнительную гайку по ГОСТ ISO 4032-2014 (для диаметров резьбы до 48 мм включительно), по ГОСТ 10605-94 (для диаметров резьбы до 150 мм), и одну шайбу по ГОСТ 11371-78 (для диаметров резьбы до 48 мм включительно), по ГОСТ 24379.1-2012 (для диаметров резьбы до 150 мм). Общую нестандартную длину резьбы "L0 top", дополнительные шайбу и гайку, а также нестандартную длину верхней проточки "L2" для болтов М56 и М64, следует прописать в спецификациях на чертежах. - Длина анкеровки болта "La min" дана для материалов: бетон В25 и сталь болта 09Г2С. При изменении классов материалов необходимо пересчитать требуемую длину анкеровки болта по СП 43.13330.2012 прил. Г. - Для болтов FB2 в соответствии с Приложением Г СП 43.13330.2012 увеличена на 5d минимальная глубина заделки "La min", которая определяется от низа колодца. Уменьшены на 2d краевые расстояния ("L4") и расстояния между болтами ("L5"). Расстояние до края колодца ("L6") - уменьшенное и равняется 1,5d. Все параметры представлены в таблице на чертеже. | СП 43.13330 | 1 | 2.1 | М24 | 900 | 3 | 24 | 24 |  | 220 | 110 |  |  |  | 100 | 18 | 32 | 144 | 192 | 36 | 292 | 200 | 445
FB2 | FB2_7 | Общие положения: - Болты, гайки, шайбы для данного типа соединения, класса точности B и класса прочности 8.8; - Тип, исполнение и конструкция болтов в таблице соответствует ГОСТ 24379.1-2012. Марка болта в спецификациях на чертежах должна быть обозначена по образцу: Болт [Тип] . [Исполнение] М [d] x [L] [марка стали] ГОСТ 24379.1-2012. Пример: Болт 2.1 М24 х 1000 09Г2С-6 ГОСТ 24379.1-2012; - На данном листе предусмотрены два варианта выверки: - 1 вариант - на стальных подкладках (пластинах); - 2 вариант - на выверочных гайках. - Для болтов требуется увеличить нормируемую ГОСТ длину верхней резьбы болта ("L 0") до длины "L0 top". Для болтов с выверочными гайками требуется добавить в стандартный комплект болта одну дополнительную гайку по ГОСТ ISO 4032-2014 (для диаметров резьбы до 48 мм включительно), по ГОСТ 10605-94 (для диаметров резьбы до 150 мм), и одну шайбу по ГОСТ 11371-78 (для диаметров резьбы до 48 мм включительно), по ГОСТ 24379.1-2012 (для диаметров резьбы до 150 мм). Общую нестандартную длину резьбы "L0 top", дополнительные шайбу и гайку, а также нестандартную длину верхней проточки "L2" для болтов М56 и М64, следует прописать в спецификациях на чертежах. - Длина анкеровки болта "La min" дана для материалов: бетон В25 и сталь болта 09Г2С. При изменении классов материалов необходимо пересчитать требуемую длину анкеровки болта по СП 43.13330.2012 прил. Г. - Для болтов FB2 в соответствии с Приложением Г СП 43.13330.2012 увеличена на 5d минимальная глубина заделки "La min", которая определяется от низа колодца. Уменьшены на 2d краевые расстояния ("L4") и расстояния между болтами ("L5"). Расстояние до края колодца ("L6") - уменьшенное и равняется 1,5d. Все параметры представлены в таблице на чертеже. | СП 43.13330 | 1 | 1.1 | М30 | 1120 | 3.5 | 30 | 30 |  | 240 |  | 90 | [5 empty] | 120 | 180 | 45 | 571 | 220 | 700
FB2 | FB2_8 | Общие положения: - Болты, гайки, шайбы для данного типа соединения, класса точности B и класса прочности 8.8; - Тип, исполнение и конструкция болтов в таблице соответствует ГОСТ 24379.1-2012. Марка болта в спецификациях на чертежах должна быть обозначена по образцу: Болт [Тип] . [Исполнение] М [d] x [L] [марка стали] ГОСТ 24379.1-2012. Пример: Болт 2.1 М24 х 1000 09Г2С-6 ГОСТ 24379.1-2012; - На данном листе предусмотрены два варианта выверки: - 1 вариант - на стальных подкладках (пластинах); - 2 вариант - на выверочных гайках. - Для болтов требуется увеличить нормируемую ГОСТ длину верхней резьбы болта ("L 0") до длины "L0 top". Для болтов с выверочными гайками требуется добавить в стандартный комплект болта одну дополнительную гайку по ГОСТ ISO 4032-2014 (для диаметров резьбы до 48 мм включительно), по ГОСТ 10605-94 (для диаметров резьбы до 150 мм), и одну шайбу по ГОСТ 11371-78 (для диаметров резьбы до 48 мм включительно), по ГОСТ 24379.1-2012 (для диаметров резьбы до 150 мм). Общую нестандартную длину резьбы "L0 top", дополнительные шайбу и гайку, а также нестандартную длину верхней проточки "L2" для болтов М56 и М64, следует прописать в спецификациях на чертежах. - Длина анкеровки болта "La min" дана для материалов: бетон В25 и сталь болта 09Г2С. При изменении классов материалов необходимо пересчитать требуемую длину анкеровки болта по СП 43.13330.2012 прил. Г. - Для болтов FB2 в соответствии с Приложением Г СП 43.13330.2012 увеличена на 5d минимальная глубина заделки "La min", которая определяется от низа колодца. Уменьшены на 2d краевые расстояния ("L4") и расстояния между болтами ("L5"). Расстояние до края колодца ("L6") - уменьшенное и равняется 1,5d. Все параметры представлены в таблице на чертеже. | СП 43.13330 | 1 | 2.1 | М30 | 1000 | 3.5 | 30 | 30 |  | 240 | 120 |  |  |  | 120 | 20 | 38 | 180 | 240 | 45 | 343 | 220 | 520
FB2 | FB2_9 | Общие положения: - Болты, гайки, шайбы для данного типа соединения, класса точности B и класса прочности 8.8; - Тип, исполнение и конструкция болтов в таблице соответствует ГОСТ 24379.1-2012. Марка болта в спецификациях на чертежах должна быть обозначена по образцу: Болт [Тип] . [Исполнение] М [d] x [L] [марка стали] ГОСТ 24379.1-2012. Пример: Болт 2.1 М24 х 1000 09Г2С-6 ГОСТ 24379.1-2012; - На данном листе предусмотрены два варианта выверки: - 1 вариант - на стальных подкладках (пластинах); - 2 вариант - на выверочных гайках. - Для болтов требуется увеличить нормируемую ГОСТ длину верхней резьбы болта ("L 0") до длины "L0 top". Для болтов с выверочными гайками требуется добавить в стандартный комплект болта одну дополнительную гайку по ГОСТ ISO 4032-2014 (для диаметров резьбы до 48 мм включительно), по ГОСТ 10605-94 (для диаметров резьбы до 150 мм), и одну шайбу по ГОСТ 11371-78 (для диаметров резьбы до 48 мм включительно), по ГОСТ 24379.1-2012 (для диаметров резьбы до 150 мм). Общую нестандартную длину резьбы "L0 top", дополнительные шайбу и гайку, а также нестандартную длину верхней проточки "L2" для болтов М56 и М64, следует прописать в спецификациях на чертежах. - Длина анкеровки болта "La min" дана для материалов: бетон В25 и сталь болта 09Г2С. При изменении классов материалов необходимо пересчитать требуемую длину анкеровки болта по СП 43.13330.2012 прил. Г. - Для болтов FB2 в соответствии с Приложением Г СП 43.13330.2012 увеличена на 5d минимальная глубина заделки "La min", которая определяется от низа колодца. Уменьшены на 2d краевые расстояния ("L4") и расстояния между болтами ("L5"). Расстояние до края колодца ("L6") - уменьшенное и равняется 1,5d. Все параметры представлены в таблице на чертеже. | СП 43.13330 | 1 | 1.1 | М36 | 1250 | 4 | 36 | 36 |  | 260 |  | 110 | [5 empty] | 144 | 216 | 36 | 685 | 240 | 810
FB2 | FB2_10 | Общие положения: - Болты, гайки, шайбы для данного типа соединения, класса точности B и класса прочности 8.8; - Тип, исполнение и конструкция болтов в таблице соответствует ГОСТ 24379.1-2012. Марка болта в спецификациях на чертежах должна быть обозначена по образцу: Болт [Тип] . [Исполнение] М [d] x [L] [марка стали] ГОСТ 24379.1-2012. Пример: Болт 2.1 М24 х 1000 09Г2С-6 ГОСТ 24379.1-2012; - На данном листе предусмотрены два варианта выверки: - 1 вариант - на стальных подкладках (пластинах); - 2 вариант - на выверочных гайках. - Для болтов требуется увеличить нормируемую ГОСТ длину верхней резьбы болта ("L 0") до длины "L0 top". Для болтов с выверочными гайками требуется добавить в стандартный комплект болта одну дополнительную гайку по ГОСТ ISO 4032-2014 (для диаметров резьбы до 48 мм включительно), по ГОСТ 10605-94 (для диаметров резьбы до 150 мм), и одну шайбу по ГОСТ 11371-78 (для диаметров резьбы до 48 мм включительно), по ГОСТ 24379.1-2012 (для диаметров резьбы до 150 мм). Общую нестандартную длину резьбы "L0 top", дополнительные шайбу и гайку, а также нестандартную длину верхней проточки "L2" для болтов М56 и М64, следует прописать в спецификациях на чертежах. - Длина анкеровки болта "La min" дана для материалов: бетон В25 и сталь болта 09Г2С. При изменении классов материалов необходимо пересчитать требуемую длину анкеровки болта по СП 43.13330.2012 прил. Г. - Для болтов FB2 в соответствии с Приложением Г СП 43.13330.2012 увеличена на 5d минимальная глубина заделки "La min", которая определяется от низа колодца. Уменьшены на 2d краевые расстояния ("L4") и расстояния между болтами ("L5"). Расстояние до края колодца ("L6") - уменьшенное и равняется 1,5d. Все параметры представлены в таблице на чертеже. | СП 43.13330 | 1 | 2.1 | М36 | 1120 | 4 | 36 | 36 |  | 260 | 130 |  |  |  | 150 | 20 | 45 | 216 | 288 | 36 | 411 | 240 | 615
FB2 | FB2_11 | Общие положения: - Болты, гайки, шайбы для данного типа соединения, класса точности B и класса прочности 8.8; - Тип, исполнение и конструкция болтов в таблице соответствует ГОСТ 24379.1-2012. Марка болта в спецификациях на чертежах должна быть обозначена по образцу: Болт [Тип] . [Исполнение] М [d] x [L] [марка стали] ГОСТ 24379.1-2012. Пример: Болт 2.1 М24 х 1000 09Г2С-6 ГОСТ 24379.1-2012; - На данном листе предусмотрены два варианта выверки: - 1 вариант - на стальных подкладках (пластинах); - 2 вариант - на выверочных гайках. - Для болтов требуется увеличить нормируемую ГОСТ длину верхней резьбы болта ("L 0") до длины "L0 top". Для болтов с выверочными гайками требуется добавить в стандартный комплект болта одну дополнительную гайку по ГОСТ ISO 4032-2014 (для диаметров резьбы до 48 мм включительно), по ГОСТ 10605-94 (для диаметров резьбы до 150 мм), и одну шайбу по ГОСТ 11371-78 (для диаметров резьбы до 48 мм включительно), по ГОСТ 24379.1-2012 (для диаметров резьбы до 150 мм). Общую нестандартную длину резьбы "L0 top", дополнительные шайбу и гайку, а также нестандартную длину верхней проточки "L2" для болтов М56 и М64, следует прописать в спецификациях на чертежах. - Длина анкеровки болта "La min" дана для материалов: бетон В25 и сталь болта 09Г2С. При изменении классов материалов необходимо пересчитать требуемую длину анкеровки болта по СП 43.13330.2012 прил. Г. - Для болтов FB2 в соответствии с Приложением Г СП 43.13330.2012 увеличена на 5d минимальная глубина заделки "La min", которая определяется от низа колодца. Уменьшены на 2d краевые расстояния ("L4") и расстояния между болтами ("L5"). Расстояние до края колодца ("L6") - уменьшенное и равняется 1,5d. Все параметры представлены в таблице на чертеже. | СП 43.13330 | 1 | 1.1 | М42 | 1500 | 4.5 | 42 | 42 |  | 280 |  | 125 | [5 empty] | 168 | 252 | 42 | 844 | 260 | 1040
FB2 | FB2_12 | Общие положения: - Болты, гайки, шайбы для данного типа соединения, класса точности B и класса прочности 8.8; - Тип, исполнение и конструкция болтов в таблице соответствует ГОСТ 24379.1-2012. Марка болта в спецификациях на чертежах должна быть обозначена по образцу: Болт [Тип] . [Исполнение] М [d] x [L] [марка стали] ГОСТ 24379.1-2012. Пример: Болт 2.1 М24 х 1000 09Г2С-6 ГОСТ 24379.1-2012; - На данном листе предусмотрены два варианта выверки: - 1 вариант - на стальных подкладках (пластинах); - 2 вариант - на выверочных гайках. - Для болтов требуется увеличить нормируемую ГОСТ длину верхней резьбы болта ("L 0") до длины "L0 top". Для болтов с выверочными гайками требуется добавить в стандартный комплект болта одну дополнительную гайку по ГОСТ ISO 4032-2014 (для диаметров резьбы до 48 мм включительно), по ГОСТ 10605-94 (для диаметров резьбы до 150 мм), и одну шайбу по ГОСТ 11371-78 (для диаметров резьбы до 48 мм включительно), по ГОСТ 24379.1-2012 (для диаметров резьбы до 150 мм). Общую нестандартную длину резьбы "L0 top", дополнительные шайбу и гайку, а также нестандартную длину верхней проточки "L2" для болтов М56 и М64, следует прописать в спецификациях на чертежах. - Длина анкеровки болта "La min" дана для материалов: бетон В25 и сталь болта 09Г2С. При изменении классов материалов необходимо пересчитать требуемую длину анкеровки болта по СП 43.13330.2012 прил. Г. - Для болтов FB2 в соответствии с Приложением Г СП 43.13330.2012 увеличена на 5d минимальная глубина заделки "La min", которая определяется от низа колодца. Уменьшены на 2d краевые расстояния ("L4") и расстояния между болтами ("L5"). Расстояние до края колодца ("L6") - уменьшенное и равняется 1,5d. Все параметры представлены в таблице на чертеже. | СП 43.13330 | 1 | 2.1 | М42 | 1250 | 4.5 | 42 | 42 |  | 280 | 140 |  |  |  | 170 | 25 | 50 | 252 | 336 | 42 | 507 | 260 | 720
FB2 | FB2_13 | Общие положения: - Болты, гайки, шайбы для данного типа соединения, класса точности B и класса прочности 8.8; - Тип, исполнение и конструкция болтов в таблице соответствует ГОСТ 24379.1-2012. Марка болта в спецификациях на чертежах должна быть обозначена по образцу: Болт [Тип] . [Исполнение] М [d] x [L] [марка стали] ГОСТ 24379.1-2012. Пример: Болт 2.1 М24 х 1000 09Г2С-6 ГОСТ 24379.1-2012; - На данном листе предусмотрены два варианта выверки: - 1 вариант - на стальных подкладках (пластинах); - 2 вариант - на выверочных гайках. - Для болтов требуется увеличить нормируемую ГОСТ длину верхней резьбы болта ("L 0") до длины "L0 top". Для болтов с выверочными гайками требуется добавить в стандартный комплект болта одну дополнительную гайку по ГОСТ ISO 4032-2014 (для диаметров резьбы до 48 мм включительно), по ГОСТ 10605-94 (для диаметров резьбы до 150 мм), и одну шайбу по ГОСТ 11371-78 (для диаметров резьбы до 48 мм включительно), по ГОСТ 24379.1-2012 (для диаметров резьбы до 150 мм). Общую нестандартную длину резьбы "L0 top", дополнительные шайбу и гайку, а также нестандартную длину верхней проточки "L2" для болтов М56 и М64, следует прописать в спецификациях на чертежах. - Длина анкеровки болта "La min" дана для материалов: бетон В25 и сталь болта 09Г2С. При изменении классов материалов необходимо пересчитать требуемую длину анкеровки болта по СП 43.13330.2012 прил. Г. - Для болтов FB2 в соответствии с Приложением Г СП 43.13330.2012 увеличена на 5d минимальная глубина заделки "La min", которая определяется от низа колодца. Уменьшены на 2d краевые расстояния ("L4") и расстояния между болтами ("L5"). Расстояние до края колодца ("L6") - уменьшенное и равняется 1,5d. Все параметры представлены в таблице на чертеже. | СП 43.13330 | 1 | 1.1 | М48 | 1600 | 5 | 48 | 48 |  | 300 |  | 150 | [5 empty] | 192 | 288 | 48 | 964 | 280 | 1120
FB2 | FB2_14 | Общие положения: - Болты, гайки, шайбы для данного типа соединения, класса точности B и класса прочности 8.8; - Тип, исполнение и конструкция болтов в таблице соответствует ГОСТ 24379.1-2012. Марка болта в спецификациях на чертежах должна быть обозначена по образцу: Болт [Тип] . [Исполнение] М [d] x [L] [марка стали] ГОСТ 24379.1-2012. Пример: Болт 2.1 М24 х 1000 09Г2С-6 ГОСТ 24379.1-2012; - На данном листе предусмотрены два варианта выверки: - 1 вариант - на стальных подкладках (пластинах); - 2 вариант - на выверочных гайках. - Для болтов требуется увеличить нормируемую ГОСТ длину верхней резьбы болта ("L 0") до длины "L0 top". Для болтов с выверочными гайками требуется добавить в стандартный комплект болта одну дополнительную гайку по ГОСТ ISO 4032-2014 (для диаметров резьбы до 48 мм включительно), по ГОСТ 10605-94 (для диаметров резьбы до 150 мм), и одну шайбу по ГОСТ 11371-78 (для диаметров резьбы до 48 мм включительно), по ГОСТ 24379.1-2012 (для диаметров резьбы до 150 мм). Общую нестандартную длину резьбы "L0 top", дополнительные шайбу и гайку, а также нестандартную длину верхней проточки "L2" для болтов М56 и М64, следует прописать в спецификациях на чертежах. - Длина анкеровки болта "La min" дана для материалов: бетон В25 и сталь болта 09Г2С. При изменении классов материалов необходимо пересчитать требуемую длину анкеровки болта по СП 43.13330.2012 прил. Г. - Для болтов FB2 в соответствии с Приложением Г СП 43.13330.2012 увеличена на 5d минимальная глубина заделки "La min", которая определяется от низа колодца. Уменьшены на 2d краевые расстояния ("L4") и расстояния между болтами ("L5"). Расстояние до края колодца ("L6") - уменьшенное и равняется 1,5d. Все параметры представлены в таблице на чертеже. | СП 43.13330 | 1 | 2.1 | М48 | 1250 | 5 | 48 | 48 |  | 300 | 150 |  |  |  | 190 | 28 | 60 | 288 | 384 | 48 | 579 | 280 | 695
FB2 | FB2_15 | Общие положения: - Болты, гайки, шайбы для данного типа соединения, класса точности B и класса прочности 8.8; - Тип, исполнение и конструкция болтов в таблице соответствует ГОСТ 24379.1-2012. Марка болта в спецификациях на чертежах должна быть обозначена по образцу: Болт [Тип] . [Исполнение] М [d] x [L] [марка стали] ГОСТ 24379.1-2012. Пример: Болт 2.1 М24 х 1000 09Г2С-6 ГОСТ 24379.1-2012; - На данном листе предусмотрены два варианта выверки: - 1 вариант - на стальных подкладках (пластинах); - 2 вариант - на выверочных гайках. - Для болтов требуется увеличить нормируемую ГОСТ длину верхней резьбы болта ("L 0") до длины "L0 top". Для болтов с выверочными гайками требуется добавить в стандартный комплект болта одну дополнительную гайку по ГОСТ ISO 4032-2014 (для диаметров резьбы до 48 мм включительно), по ГОСТ 10605-94 (для диаметров резьбы до 150 мм), и одну шайбу по ГОСТ 11371-78 (для диаметров резьбы до 48 мм включительно), по ГОСТ 24379.1-2012 (для диаметров резьбы до 150 мм). Общую нестандартную длину резьбы "L0 top", дополнительные шайбу и гайку, а также нестандартную длину верхней проточки "L2" для болтов М56 и М64, следует прописать в спецификациях на чертежах. - Длина анкеровки болта "La min" дана для материалов: бетон В25 и сталь болта 09Г2С. При изменении классов материалов необходимо пересчитать требуемую длину анкеровки болта по СП 43.13330.2012 прил. Г. - Для болтов FB2 в соответствии с Приложением Г СП 43.13330.2012 увеличена на 5d минимальная глубина заделки "La min", которая определяется от низа колодца. Уменьшены на 2d краевые расстояния ("L4") и расстояния между болтами ("L5"). Расстояние до края колодца ("L6") - уменьшенное и равняется 1,5d. Все параметры представлены в таблице на чертеже. | СП 43.13330 | 1 | 2.2 | М56 | 1400 | 5.5 | 56 | 60 | 56 | 320 | 160 |  | 400 | 180 | 220 | 32 | 66 | 336 | 448 | 56 | 675 | 300 | 820
FB2 | FB2_16 | Общие положения: - Болты, гайки, шайбы для данного типа соединения, класса точности B и класса прочности 8.8; - Тип, исполнение и конструкция болтов в таблице соответствует ГОСТ 24379.1-2012. Марка болта в спецификациях на чертежах должна быть обозначена по образцу: Болт [Тип] . [Исполнение] М [d] x [L] [марка стали] ГОСТ 24379.1-2012. Пример: Болт 2.1 М24 х 1000 09Г2С-6 ГОСТ 24379.1-2012; - На данном листе предусмотрены два варианта выверки: - 1 вариант - на стальных подкладках (пластинах); - 2 вариант - на выверочных гайках. - Для болтов требуется увеличить нормируемую ГОСТ длину верхней резьбы болта ("L 0") до длины "L0 top". Для болтов с выверочными гайками требуется добавить в стандартный комплект болта одну дополнительную гайку по ГОСТ ISO 4032-2014 (для диаметров резьбы до 48 мм включительно), по ГОСТ 10605-94 (для диаметров резьбы до 150 мм), и одну шайбу по ГОСТ 11371-78 (для диаметров резьбы до 48 мм включительно), по ГОСТ 24379.1-2012 (для диаметров резьбы до 150 мм). Общую нестандартную длину резьбы "L0 top", дополнительные шайбу и гайку, а также нестандартную длину верхней проточки "L2" для болтов М56 и М64, следует прописать в спецификациях на чертежах. - Длина анкеровки болта "La min" дана для материалов: бетон В25 и сталь болта 09Г2С. При изменении классов материалов необходимо пересчитать требуемую длину анкеровки болта по СП 43.13330.2012 прил. Г. - Для болтов FB2 в соответствии с Приложением Г СП 43.13330.2012 увеличена на 5d минимальная глубина заделки "La min", которая определяется от низа колодца. Уменьшены на 2d краевые расстояния ("L4") и расстояния между болтами ("L5"). Расстояние до края колодца ("L6") - уменьшенное и равняется 1,5d. Все параметры представлены в таблице на чертеже. | СП 43.13330 | 1 | 2.2 | М64 | 1500 | 6 | 64 | 70 | 64 | 330 | 170 |  | 500 | 190 | 260 | 36 | 74 | 384 | 512 | 64 | 738 | 310 | 905
FB2 | FB2_17 | Общие положения: - Болты, гайки, шайбы для данного типа соединения, класса точности B и класса прочности 8.8; - Тип, исполнение и конструкция болтов в таблице соответствует ГОСТ 24379.1-2012. Марка болта в спецификациях на чертежах должна быть обозначена по образцу: Болт [Тип] . [Исполнение] М [d] x [L] [марка стали] ГОСТ 24379.1-2012. Пример: Болт 2.1 М24 х 1000 09Г2С-6 ГОСТ 24379.1-2012; - На данном листе предусмотрены два варианта выверки: - 1 вариант - на стальных подкладках (пластинах); - 2 вариант - на выверочных гайках. - Для болтов требуется увеличить нормируемую ГОСТ длину верхней резьбы болта ("L 0") до длины "L0 top". Для болтов с выверочными гайками требуется добавить в стандартный комплект болта одну дополнительную гайку по ГОСТ ISO 4032-2014 (для диаметров резьбы до 48 мм включительно), по ГОСТ 10605-94 (для диаметров резьбы до 150 мм), и одну шайбу по ГОСТ 11371-78 (для диаметров резьбы до 48 мм включительно), по ГОСТ 24379.1-2012 (для диаметров резьбы до 150 мм). Общую нестандартную длину резьбы "L0 top", дополнительные шайбу и гайку, а также нестандартную длину верхней проточки "L2" для болтов М56 и М64, следует прописать в спецификациях на чертежах. - Длина анкеровки болта "La min" дана для материалов: бетон В25 и сталь болта 09Г2С. При изменении классов материалов необходимо пересчитать требуемую длину анкеровки болта по СП 43.13330.2012 прил. Г. - Для болтов FB2 в соответствии с Приложением Г СП 43.13330.2012 увеличена на 5d минимальная глубина заделки "La min", которая определяется от низа колодца. Уменьшены на 2d краевые расстояния ("L4") и расстояния между болтами ("L5"). Расстояние до края колодца ("L6") - уменьшенное и равняется 1,5d. Все параметры представлены в таблице на чертеже. | СП 43.13330 | 2 | 1.1 | М16 | 900 | 2 | 16 | 16 |  | 270 |  | 50 | [5 empty] | 64 | 96 | 24 | 334 | 250 | 450
FB2 | FB2_18 | Общие положения: - Болты, гайки, шайбы для данного типа соединения, класса точности B и класса прочности 8.8; - Тип, исполнение и конструкция болтов в таблице соответствует ГОСТ 24379.1-2012. Марка болта в спецификациях на чертежах должна быть обозначена по образцу: Болт [Тип] . [Исполнение] М [d] x [L] [марка стали] ГОСТ 24379.1-2012. Пример: Болт 2.1 М24 х 1000 09Г2С-6 ГОСТ 24379.1-2012; - На данном листе предусмотрены два варианта выверки: - 1 вариант - на стальных подкладках (пластинах); - 2 вариант - на выверочных гайках. - Для болтов требуется увеличить нормируемую ГОСТ длину верхней резьбы болта ("L 0") до длины "L0 top". Для болтов с выверочными гайками требуется добавить в стандартный комплект болта одну дополнительную гайку по ГОСТ ISO 4032-2014 (для диаметров резьбы до 48 мм включительно), по ГОСТ 10605-94 (для диаметров резьбы до 150 мм), и одну шайбу по ГОСТ 11371-78 (для диаметров резьбы до 48 мм включительно), по ГОСТ 24379.1-2012 (для диаметров резьбы до 150 мм). Общую нестандартную длину резьбы "L0 top", дополнительные шайбу и гайку, а также нестандартную длину верхней проточки "L2" для болтов М56 и М64, следует прописать в спецификациях на чертежах. - Длина анкеровки болта "La min" дана для материалов: бетон В25 и сталь болта 09Г2С. При изменении классов материалов необходимо пересчитать требуемую длину анкеровки болта по СП 43.13330.2012 прил. Г. - Для болтов FB2 в соответствии с Приложением Г СП 43.13330.2012 увеличена на 5d минимальная глубина заделки "La min", которая определяется от низа колодца. Уменьшены на 2d краевые расстояния ("L4") и расстояния между болтами ("L5"). Расстояние до края колодца ("L6") - уменьшенное и равняется 1,5d. Все параметры представлены в таблице на чертеже. | СП 43.13330 | 2 | 2.1 | М16 | 800 | 2 | 16 | 16 |  | 270 | 90 |  |  |  | 65 | 14 | 22 | 96 | 128 | 24 | 200 | 250 | 305
FB2 | FB2_19 | Общие положения: - Болты, гайки, шайбы для данного типа соединения, класса точности B и класса прочности 8.8; - Тип, исполнение и конструкция болтов в таблице соответствует ГОСТ 24379.1-2012. Марка болта в спецификациях на чертежах должна быть обозначена по образцу: Болт [Тип] . [Исполнение] М [d] x [L] [марка стали] ГОСТ 24379.1-2012. Пример: Болт 2.1 М24 х 1000 09Г2С-6 ГОСТ 24379.1-2012; - На данном листе предусмотрены два варианта выверки: - 1 вариант - на стальных подкладках (пластинах); - 2 вариант - на выверочных гайках. - Для болтов требуется увеличить нормируемую ГОСТ длину верхней резьбы болта ("L 0") до длины "L0 top". Для болтов с выверочными гайками требуется добавить в стандартный комплект болта одну дополнительную гайку по ГОСТ ISO 4032-2014 (для диаметров резьбы до 48 мм включительно), по ГОСТ 10605-94 (для диаметров резьбы до 150 мм), и одну шайбу по ГОСТ 11371-78 (для диаметров резьбы до 48 мм включительно), по ГОСТ 24379.1-2012 (для диаметров резьбы до 150 мм). Общую нестандартную длину резьбы "L0 top", дополнительные шайбу и гайку, а также нестандартную длину верхней проточки "L2" для болтов М56 и М64, следует прописать в спецификациях на чертежах. - Длина анкеровки болта "La min" дана для материалов: бетон В25 и сталь болта 09Г2С. При изменении классов материалов необходимо пересчитать требуемую длину анкеровки болта по СП 43.13330.2012 прил. Г. - Для болтов FB2 в соответствии с Приложением Г СП 43.13330.2012 увеличена на 5d минимальная глубина заделки "La min", которая определяется от низа колодца. Уменьшены на 2d краевые расстояния ("L4") и расстояния между болтами ("L5"). Расстояние до края колодца ("L6") - уменьшенное и равняется 1,5d. Все параметры представлены в таблице на чертеже. | СП 43.13330 | 2 | 1.1 | М20 | 1000 | 2.5 | 20 | 20 |  | 300 |  | 60 | [5 empty] | 80 | 120 | 30 | 386 | 280 | 520
FB2 | FB2_20 | Общие положения: - Болты, гайки, шайбы для данного типа соединения, класса точности B и класса прочности 8.8; - Тип, исполнение и конструкция болтов в таблице соответствует ГОСТ 24379.1-2012. Марка болта в спецификациях на чертежах должна быть обозначена по образцу: Болт [Тип] . [Исполнение] М [d] x [L] [марка стали] ГОСТ 24379.1-2012. Пример: Болт 2.1 М24 х 1000 09Г2С-6 ГОСТ 24379.1-2012; - На данном листе предусмотрены два варианта выверки: - 1 вариант - на стальных подкладках (пластинах); - 2 вариант - на выверочных гайках. - Для болтов требуется увеличить нормируемую ГОСТ длину верхней резьбы болта ("L 0") до длины "L0 top". Для болтов с выверочными гайками требуется добавить в стандартный комплект болта одну дополнительную гайку по ГОСТ ISO 4032-2014 (для диаметров резьбы до 48 мм включительно), по ГОСТ 10605-94 (для диаметров резьбы до 150 мм), и одну шайбу по ГОСТ 11371-78 (для диаметров резьбы до 48 мм включительно), по ГОСТ 24379.1-2012 (для диаметров резьбы до 150 мм). Общую нестандартную длину резьбы "L0 top", дополнительные шайбу и гайку, а также нестандартную длину верхней проточки "L2" для болтов М56 и М64, следует прописать в спецификациях на чертежах. - Длина анкеровки болта "La min" дана для материалов: бетон В25 и сталь болта 09Г2С. При изменении классов материалов необходимо пересчитать требуемую длину анкеровки болта по СП 43.13330.2012 прил. Г. - Для болтов FB2 в соответствии с Приложением Г СП 43.13330.2012 увеличена на 5d минимальная глубина заделки "La min", которая определяется от низа колодца. Уменьшены на 2d краевые расстояния ("L4") и расстояния между болтами ("L5"). Расстояние до края колодца ("L6") - уменьшенное и равняется 1,5d. Все параметры представлены в таблице на чертеже. | СП 43.13330 | 2 | 2.1 | М20 | 900 | 2.5 | 20 | 20 |  | 300 | 100 |  |  |  | 80 | 16 | 26 | 120 | 160 | 30 | 232 | 280 | 370
FB2 | FB2_21 | Общие положения: - Болты, гайки, шайбы для данного типа соединения, класса точности B и класса прочности 8.8; - Тип, исполнение и конструкция болтов в таблице соответствует ГОСТ 24379.1-2012. Марка болта в спецификациях на чертежах должна быть обозначена по образцу: Болт [Тип] . [Исполнение] М [d] x [L] [марка стали] ГОСТ 24379.1-2012. Пример: Болт 2.1 М24 х 1000 09Г2С-6 ГОСТ 24379.1-2012; - На данном листе предусмотрены два варианта выверки: - 1 вариант - на стальных подкладках (пластинах); - 2 вариант - на выверочных гайках. - Для болтов требуется увеличить нормируемую ГОСТ длину верхней резьбы болта ("L 0") до длины "L0 top". Для болтов с выверочными гайками требуется добавить в стандартный комплект болта одну дополнительную гайку по ГОСТ ISO 4032-2014 (для диаметров резьбы до 48 мм включительно), по ГОСТ 10605-94 (для диаметров резьбы до 150 мм), и одну шайбу по ГОСТ 11371-78 (для диаметров резьбы до 48 мм включительно), по ГОСТ 24379.1-2012 (для диаметров резьбы до 150 мм). Общую нестандартную длину резьбы "L0 top", дополнительные шайбу и гайку, а также нестандартную длину верхней проточки "L2" для болтов М56 и М64, следует прописать в спецификациях на чертежах. - Длина анкеровки болта "La min" дана для материалов: бетон В25 и сталь болта 09Г2С. При изменении классов материалов необходимо пересчитать требуемую длину анкеровки болта по СП 43.13330.2012 прил. Г. - Для болтов FB2 в соответствии с Приложением Г СП 43.13330.2012 увеличена на 5d минимальная глубина заделки "La min", которая определяется от низа колодца. Уменьшены на 2d краевые расстояния ("L4") и расстояния между болтами ("L5"). Расстояние до края колодца ("L6") - уменьшенное и равняется 1,5d. Все параметры представлены в таблице на чертеже. | СП 43.13330 | 2 | 1.1 | М24 | 1120 | 3 | 24 | 24 |  | 320 |  | 75 | [5 empty] | 96 | 144 | 36 | 487 | 300 | 620
FB2 | FB2_22 | Общие положения: - Болты, гайки, шайбы для данного типа соединения, класса точности B и класса прочности 8.8; - Тип, исполнение и конструкция болтов в таблице соответствует ГОСТ 24379.1-2012. Марка болта в спецификациях на чертежах должна быть обозначена по образцу: Болт [Тип] . [Исполнение] М [d] x [L] [марка стали] ГОСТ 24379.1-2012. Пример: Болт 2.1 М24 х 1000 09Г2С-6 ГОСТ 24379.1-2012; - На данном листе предусмотрены два варианта выверки: - 1 вариант - на стальных подкладках (пластинах); - 2 вариант - на выверочных гайках. - Для болтов требуется увеличить нормируемую ГОСТ длину верхней резьбы болта ("L 0") до длины "L0 top". Для болтов с выверочными гайками требуется добавить в стандартный комплект болта одну дополнительную гайку по ГОСТ ISO 4032-2014 (для диаметров резьбы до 48 мм включительно), по ГОСТ 10605-94 (для диаметров резьбы до 150 мм), и одну шайбу по ГОСТ 11371-78 (для диаметров резьбы до 48 мм включительно), по ГОСТ 24379.1-2012 (для диаметров резьбы до 150 мм). Общую нестандартную длину резьбы "L0 top", дополнительные шайбу и гайку, а также нестандартную длину верхней проточки "L2" для болтов М56 и М64, следует прописать в спецификациях на чертежах. - Длина анкеровки болта "La min" дана для материалов: бетон В25 и сталь болта 09Г2С. При изменении классов материалов необходимо пересчитать требуемую длину анкеровки болта по СП 43.13330.2012 прил. Г. - Для болтов FB2 в соответствии с Приложением Г СП 43.13330.2012 увеличена на 5d минимальная глубина заделки "La min", которая определяется от низа колодца. Уменьшены на 2d краевые расстояния ("L4") и расстояния между болтами ("L5"). Расстояние до края колодца ("L6") - уменьшенное и равняется 1,5d. Все параметры представлены в таблице на чертеже. | СП 43.13330 | 2 | 2.1 | М24 | 1000 | 3 | 24 | 24 |  | 320 | 110 |  |  |  | 100 | 18 | 32 | 144 | 192 | 36 | 292 | 300 | 445
FB2 | FB2_23 | Общие положения: - Болты, гайки, шайбы для данного типа соединения, класса точности B и класса прочности 8.8; - Тип, исполнение и конструкция болтов в таблице соответствует ГОСТ 24379.1-2012. Марка болта в спецификациях на чертежах должна быть обозначена по образцу: Болт [Тип] . [Исполнение] М [d] x [L] [марка стали] ГОСТ 24379.1-2012. Пример: Болт 2.1 М24 х 1000 09Г2С-6 ГОСТ 24379.1-2012; - На данном листе предусмотрены два варианта выверки: - 1 вариант - на стальных подкладках (пластинах); - 2 вариант - на выверочных гайках. - Для болтов требуется увеличить нормируемую ГОСТ длину верхней резьбы болта ("L 0") до длины "L0 top". Для болтов с выверочными гайками требуется добавить в стандартный комплект болта одну дополнительную гайку по ГОСТ ISO 4032-2014 (для диаметров резьбы до 48 мм включительно), по ГОСТ 10605-94 (для диаметров резьбы до 150 мм), и одну шайбу по ГОСТ 11371-78 (для диаметров резьбы до 48 мм включительно), по ГОСТ 24379.1-2012 (для диаметров резьбы до 150 мм). Общую нестандартную длину резьбы "L0 top", дополнительные шайбу и гайку, а также нестандартную длину верхней проточки "L2" для болтов М56 и М64, следует прописать в спецификациях на чертежах. - Длина анкеровки болта "La min" дана для материалов: бетон В25 и сталь болта 09Г2С. При изменении классов материалов необходимо пересчитать требуемую длину анкеровки болта по СП 43.13330.2012 прил. Г. - Для болтов FB2 в соответствии с Приложением Г СП 43.13330.2012 увеличена на 5d минимальная глубина заделки "La min", которая определяется от низа колодца. Уменьшены на 2d краевые расстояния ("L4") и расстояния между болтами ("L5"). Расстояние до края колодца ("L6") - уменьшенное и равняется 1,5d. Все параметры представлены в таблице на чертеже. | СП 43.13330 | 2 | 1.1 | М30 | 1250 | 3.5 | 30 | 30 |  | 340 |  | 90 | [5 empty] | 120 | 180 | 45 | 571 | 320 | 730
FB2 | FB2_24 | Общие положения: - Болты, гайки, шайбы для данного типа соединения, класса точности B и класса прочности 8.8; - Тип, исполнение и конструкция болтов в таблице соответствует ГОСТ 24379.1-2012. Марка болта в спецификациях на чертежах должна быть обозначена по образцу: Болт [Тип] . [Исполнение] М [d] x [L] [марка стали] ГОСТ 24379.1-2012. Пример: Болт 2.1 М24 х 1000 09Г2С-6 ГОСТ 24379.1-2012; - На данном листе предусмотрены два варианта выверки: - 1 вариант - на стальных подкладках (пластинах); - 2 вариант - на выверочных гайках. - Для болтов требуется увеличить нормируемую ГОСТ длину верхней резьбы болта ("L 0") до длины "L0 top". Для болтов с выверочными гайками требуется добавить в стандартный комплект болта одну дополнительную гайку по ГОСТ ISO 4032-2014 (для диаметров резьбы до 48 мм включительно), по ГОСТ 10605-94 (для диаметров резьбы до 150 мм), и одну шайбу по ГОСТ 11371-78 (для диаметров резьбы до 48 мм включительно), по ГОСТ 24379.1-2012 (для диаметров резьбы до 150 мм). Общую нестандартную длину резьбы "L0 top", дополнительные шайбу и гайку, а также нестандартную длину верхней проточки "L2" для болтов М56 и М64, следует прописать в спецификациях на чертежах. - Длина анкеровки болта "La min" дана для материалов: бетон В25 и сталь болта 09Г2С. При изменении классов материалов необходимо пересчитать требуемую длину анкеровки болта по СП 43.13330.2012 прил. Г. - Для болтов FB2 в соответствии с Приложением Г СП 43.13330.2012 увеличена на 5d минимальная глубина заделки "La min", которая определяется от низа колодца. Уменьшены на 2d краевые расстояния ("L4") и расстояния между болтами ("L5"). Расстояние до края колодца ("L6") - уменьшенное и равняется 1,5d. Все параметры представлены в таблице на чертеже. | СП 43.13330 | 2 | 2.1 | М30 | 1120 | 3.5 | 30 | 30 |  | 340 | 120 |  |  |  | 120 | 20 | 38 | 180 | 240 | 45 | 343 | 320 | 540
FB2 | FB2_25 | Общие положения: - Болты, гайки, шайбы для данного типа соединения, класса точности B и класса прочности 8.8; - Тип, исполнение и конструкция болтов в таблице соответствует ГОСТ 24379.1-2012. Марка болта в спецификациях на чертежах должна быть обозначена по образцу: Болт [Тип] . [Исполнение] М [d] x [L] [марка стали] ГОСТ 24379.1-2012. Пример: Болт 2.1 М24 х 1000 09Г2С-6 ГОСТ 24379.1-2012; - На данном листе предусмотрены два варианта выверки: - 1 вариант - на стальных подкладках (пластинах); - 2 вариант - на выверочных гайках. - Для болтов требуется увеличить нормируемую ГОСТ длину верхней резьбы болта ("L 0") до длины "L0 top". Для болтов с выверочными гайками требуется добавить в стандартный комплект болта одну дополнительную гайку по ГОСТ ISO 4032-2014 (для диаметров резьбы до 48 мм включительно), по ГОСТ 10605-94 (для диаметров резьбы до 150 мм), и одну шайбу по ГОСТ 11371-78 (для диаметров резьбы до 48 мм включительно), по ГОСТ 24379.1-2012 (для диаметров резьбы до 150 мм). Общую нестандартную длину резьбы "L0 top", дополнительные шайбу и гайку, а также нестандартную длину верхней проточки "L2" для болтов М56 и М64, следует прописать в спецификациях на чертежах. - Длина анкеровки болта "La min" дана для материалов: бетон В25 и сталь болта 09Г2С. При изменении классов материалов необходимо пересчитать требуемую длину анкеровки болта по СП 43.13330.2012 прил. Г. - Для болтов FB2 в соответствии с Приложением Г СП 43.13330.2012 увеличена на 5d минимальная глубина заделки "La min", которая определяется от низа колодца. Уменьшены на 2d краевые расстояния ("L4") и расстояния между болтами ("L5"). Расстояние до края колодца ("L6") - уменьшенное и равняется 1,5d. Все параметры представлены в таблице на чертеже. | СП 43.13330 | 2 | 1.1 | М36 | 1400 | 4 | 36 | 36 |  | 370 |  | 110 | [5 empty] | 144 | 216 | 36 | 685 | 350 | 850
FB2 | FB2_26 | Общие положения: - Болты, гайки, шайбы для данного типа соединения, класса точности B и класса прочности 8.8; - Тип, исполнение и конструкция болтов в таблице соответствует ГОСТ 24379.1-2012. Марка болта в спецификациях на чертежах должна быть обозначена по образцу: Болт [Тип] . [Исполнение] М [d] x [L] [марка стали] ГОСТ 24379.1-2012. Пример: Болт 2.1 М24 х 1000 09Г2С-6 ГОСТ 24379.1-2012; - На данном листе предусмотрены два варианта выверки: - 1 вариант - на стальных подкладках (пластинах); - 2 вариант - на выверочных гайках. - Для болтов требуется увеличить нормируемую ГОСТ длину верхней резьбы болта ("L 0") до длины "L0 top". Для болтов с выверочными гайками требуется добавить в стандартный комплект болта одну дополнительную гайку по ГОСТ ISO 4032-2014 (для диаметров резьбы до 48 мм включительно), по ГОСТ 10605-94 (для диаметров резьбы до 150 мм), и одну шайбу по ГОСТ 11371-78 (для диаметров резьбы до 48 мм включительно), по ГОСТ 24379.1-2012 (для диаметров резьбы до 150 мм). Общую нестандартную длину резьбы "L0 top", дополнительные шайбу и гайку, а также нестандартную длину верхней проточки "L2" для болтов М56 и М64, следует прописать в спецификациях на чертежах. - Длина анкеровки болта "La min" дана для материалов: бетон В25 и сталь болта 09Г2С. При изменении классов материалов необходимо пересчитать требуемую длину анкеровки болта по СП 43.13330.2012 прил. Г. - Для болтов FB2 в соответствии с Приложением Г СП 43.13330.2012 увеличена на 5d минимальная глубина заделки "La min", которая определяется от низа колодца. Уменьшены на 2d краевые расстояния ("L4") и расстояния между болтами ("L5"). Расстояние до края колодца ("L6") - уменьшенное и равняется 1,5d. Все параметры представлены в таблице на чертеже. | СП 43.13330 | 2 | 2.1 | М36 | 1250 | 4 | 36 | 36 |  | 370 | 130 |  |  |  | 150 | 20 | 45 | 216 | 288 | 36 | 411 | 350 | 635
FB2 | FB2_27 | Общие положения: - Болты, гайки, шайбы для данного типа соединения, класса точности B и класса прочности 8.8; - Тип, исполнение и конструкция болтов в таблице соответствует ГОСТ 24379.1-2012. Марка болта в спецификациях на чертежах должна быть обозначена по образцу: Болт [Тип] . [Исполнение] М [d] x [L] [марка стали] ГОСТ 24379.1-2012. Пример: Болт 2.1 М24 х 1000 09Г2С-6 ГОСТ 24379.1-2012; - На данном листе предусмотрены два варианта выверки: - 1 вариант - на стальных подкладках (пластинах); - 2 вариант - на выверочных гайках. - Для болтов требуется увеличить нормируемую ГОСТ длину верхней резьбы болта ("L 0") до длины "L0 top". Для болтов с выверочными гайками требуется добавить в стандартный комплект болта одну дополнительную гайку по ГОСТ ISO 4032-2014 (для диаметров резьбы до 48 мм включительно), по ГОСТ 10605-94 (для диаметров резьбы до 150 мм), и одну шайбу по ГОСТ 11371-78 (для диаметров резьбы до 48 мм включительно), по ГОСТ 24379.1-2012 (для диаметров резьбы до 150 мм). Общую нестандартную длину резьбы "L0 top", дополнительные шайбу и гайку, а также нестандартную длину верхней проточки "L2" для болтов М56 и М64, следует прописать в спецификациях на чертежах. - Длина анкеровки болта "La min" дана для материалов: бетон В25 и сталь болта 09Г2С. При изменении классов материалов необходимо пересчитать требуемую длину анкеровки болта по СП 43.13330.2012 прил. Г. - Для болтов FB2 в соответствии с Приложением Г СП 43.13330.2012 увеличена на 5d минимальная глубина заделки "La min", которая определяется от низа колодца. Уменьшены на 2d краевые расстояния ("L4") и расстояния между болтами ("L5"). Расстояние до края колодца ("L6") - уменьшенное и равняется 1,5d. Все параметры представлены в таблице на чертеже. | СП 43.13330 | 2 | 1.1 | М42 | 1600 | 4.5 | 42 | 42 |  | 400 |  | 125 | [5 empty] | 168 | 252 | 42 | 844 | 380 | 1020
FB2 | FB2_28 | Общие положения: - Болты, гайки, шайбы для данного типа соединения, класса точности B и класса прочности 8.8; - Тип, исполнение и конструкция болтов в таблице соответствует ГОСТ 24379.1-2012. Марка болта в спецификациях на чертежах должна быть обозначена по образцу: Болт [Тип] . [Исполнение] М [d] x [L] [марка стали] ГОСТ 24379.1-2012. Пример: Болт 2.1 М24 х 1000 09Г2С-6 ГОСТ 24379.1-2012; - На данном листе предусмотрены два варианта выверки: - 1 вариант - на стальных подкладках (пластинах); - 2 вариант - на выверочных гайках. - Для болтов требуется увеличить нормируемую ГОСТ длину верхней резьбы болта ("L 0") до длины "L0 top". Для болтов с выверочными гайками требуется добавить в стандартный комплект болта одну дополнительную гайку по ГОСТ ISO 4032-2014 (для диаметров резьбы до 48 мм включительно), по ГОСТ 10605-94 (для диаметров резьбы до 150 мм), и одну шайбу по ГОСТ 11371-78 (для диаметров резьбы до 48 мм включительно), по ГОСТ 24379.1-2012 (для диаметров резьбы до 150 мм). Общую нестандартную длину резьбы "L0 top", дополнительные шайбу и гайку, а также нестандартную длину верхней проточки "L2" для болтов М56 и М64, следует прописать в спецификациях на чертежах. - Длина анкеровки болта "La min" дана для материалов: бетон В25 и сталь болта 09Г2С. При изменении классов материалов необходимо пересчитать требуемую длину анкеровки болта по СП 43.13330.2012 прил. Г. - Для болтов FB2 в соответствии с Приложением Г СП 43.13330.2012 увеличена на 5d минимальная глубина заделки "La min", которая определяется от низа колодца. Уменьшены на 2d краевые расстояния ("L4") и расстояния между болтами ("L5"). Расстояние до края колодца ("L6") - уменьшенное и равняется 1,5d. Все параметры представлены в таблице на чертеже. | СП 43.13330 | 2 | 2.1 | М42 | 1320 | 4.5 | 42 | 42 |  | 400 | 140 |  |  |  | 170 | 25 | 50 | 252 | 336 | 42 | 507 | 380 | 670
FB2 | FB2_29 | Общие положения: - Болты, гайки, шайбы для данного типа соединения, класса точности B и класса прочности 8.8; - Тип, исполнение и конструкция болтов в таблице соответствует ГОСТ 24379.1-2012. Марка болта в спецификациях на чертежах должна быть обозначена по образцу: Болт [Тип] . [Исполнение] М [d] x [L] [марка стали] ГОСТ 24379.1-2012. Пример: Болт 2.1 М24 х 1000 09Г2С-6 ГОСТ 24379.1-2012; - На данном листе предусмотрены два варианта выверки: - 1 вариант - на стальных подкладках (пластинах); - 2 вариант - на выверочных гайках. - Для болтов требуется увеличить нормируемую ГОСТ длину верхней резьбы болта ("L 0") до длины "L0 top". Для болтов с выверочными гайками требуется добавить в стандартный комплект болта одну дополнительную гайку по ГОСТ ISO 4032-2014 (для диаметров резьбы до 48 мм включительно), по ГОСТ 10605-94 (для диаметров резьбы до 150 мм), и одну шайбу по ГОСТ 11371-78 (для диаметров резьбы до 48 мм включительно), по ГОСТ 24379.1-2012 (для диаметров резьбы до 150 мм). Общую нестандартную длину резьбы "L0 top", дополнительные шайбу и гайку, а также нестандартную длину верхней проточки "L2" для болтов М56 и М64, следует прописать в спецификациях на чертежах. - Длина анкеровки болта "La min" дана для материалов: бетон В25 и сталь болта 09Г2С. При изменении классов материалов необходимо пересчитать требуемую длину анкеровки болта по СП 43.13330.2012 прил. Г. - Для болтов FB2 в соответствии с Приложением Г СП 43.13330.2012 увеличена на 5d минимальная глубина заделки "La min", которая определяется от низа колодца. Уменьшены на 2d краевые расстояния ("L4") и расстояния между болтами ("L5"). Расстояние до края колодца ("L6") - уменьшенное и равняется 1,5d. Все параметры представлены в таблице на чертеже. | СП 43.13330 | 2 | 1.1 | М48 | 1700 | 5 | 48 | 48 |  | 430 |  | 150 | [5 empty] | 192 | 288 | 48 | 964 | 410 | 1090
FB2 | FB2_30 | Общие положения: - Болты, гайки, шайбы для данного типа соединения, класса точности B и класса прочности 8.8; - Тип, исполнение и конструкция болтов в таблице соответствует ГОСТ 24379.1-2012. Марка болта в спецификациях на чертежах должна быть обозначена по образцу: Болт [Тип] . [Исполнение] М [d] x [L] [марка стали] ГОСТ 24379.1-2012. Пример: Болт 2.1 М24 х 1000 09Г2С-6 ГОСТ 24379.1-2012; - На данном листе предусмотрены два варианта выверки: - 1 вариант - на стальных подкладках (пластинах); - 2 вариант - на выверочных гайках. - Для болтов требуется увеличить нормируемую ГОСТ длину верхней резьбы болта ("L 0") до длины "L0 top". Для болтов с выверочными гайками требуется добавить в стандартный комплект болта одну дополнительную гайку по ГОСТ ISO 4032-2014 (для диаметров резьбы до 48 мм включительно), по ГОСТ 10605-94 (для диаметров резьбы до 150 мм), и одну шайбу по ГОСТ 11371-78 (для диаметров резьбы до 48 мм включительно), по ГОСТ 24379.1-2012 (для диаметров резьбы до 150 мм). Общую нестандартную длину резьбы "L0 top", дополнительные шайбу и гайку, а также нестандартную длину верхней проточки "L2" для болтов М56 и М64, следует прописать в спецификациях на чертежах. - Длина анкеровки болта "La min" дана для материалов: бетон В25 и сталь болта 09Г2С. При изменении классов материалов необходимо пересчитать требуемую длину анкеровки болта по СП 43.13330.2012 прил. Г. - Для болтов FB2 в соответствии с Приложением Г СП 43.13330.2012 увеличена на 5d минимальная глубина заделки "La min", которая определяется от низа колодца. Уменьшены на 2d краевые расстояния ("L4") и расстояния между болтами ("L5"). Расстояние до края колодца ("L6") - уменьшенное и равняется 1,5d. Все параметры представлены в таблице на чертеже. | СП 43.13330 | 2 | 2.1 | М48 | 1400 | 5 | 48 | 48 |  | 430 | 150 |  |  |  | 190 | 28 | 60 | 288 | 384 | 48 | 579 | 410 | 715
FB2 | FB2_31 | Общие положения: - Болты, гайки, шайбы для данного типа соединения, класса точности B и класса прочности 8.8; - Тип, исполнение и конструкция болтов в таблице соответствует ГОСТ 24379.1-2012. Марка болта в спецификациях на чертежах должна быть обозначена по образцу: Болт [Тип] . [Исполнение] М [d] x [L] [марка стали] ГОСТ 24379.1-2012. Пример: Болт 2.1 М24 х 1000 09Г2С-6 ГОСТ 24379.1-2012; - На данном листе предусмотрены два варианта выверки: - 1 вариант - на стальных подкладках (пластинах); - 2 вариант - на выверочных гайках. - Для болтов требуется увеличить нормируемую ГОСТ длину верхней резьбы болта ("L 0") до длины "L0 top". Для болтов с выверочными гайками требуется добавить в стандартный комплект болта одну дополнительную гайку по ГОСТ ISO 4032-2014 (для диаметров резьбы до 48 мм включительно), по ГОСТ 10605-94 (для диаметров резьбы до 150 мм), и одну шайбу по ГОСТ 11371-78 (для диаметров резьбы до 48 мм включительно), по ГОСТ 24379.1-2012 (для диаметров резьбы до 150 мм). Общую нестандартную длину резьбы "L0 top", дополнительные шайбу и гайку, а также нестандартную длину верхней проточки "L2" для болтов М56 и М64, следует прописать в спецификациях на чертежах. - Длина анкеровки болта "La min" дана для материалов: бетон В25 и сталь болта 09Г2С. При изменении классов материалов необходимо пересчитать требуемую длину анкеровки болта по СП 43.13330.2012 прил. Г. - Для болтов FB2 в соответствии с Приложением Г СП 43.13330.2012 увеличена на 5d минимальная глубина заделки "La min", которая определяется от низа колодца. Уменьшены на 2d краевые расстояния ("L4") и расстояния между болтами ("L5"). Расстояние до края колодца ("L6") - уменьшенное и равняется 1,5d. Все параметры представлены в таблице на чертеже. | СП 43.13330 | 2 | 2.2 | М56 | 1600 | 5.5 | 56 | 60 | 56 | 510 | 160 |  | 600 | 180 | 220 | 32 | 66 | 336 | 448 | 56 | 675 | 490 | 830
FB2 | FB2_32 | Общие положения: - Болты, гайки, шайбы для данного типа соединения, класса точности B и класса прочности 8.8; - Тип, исполнение и конструкция болтов в таблице соответствует ГОСТ 24379.1-2012. Марка болта в спецификациях на чертежах должна быть обозначена по образцу: Болт [Тип] . [Исполнение] М [d] x [L] [марка стали] ГОСТ 24379.1-2012. Пример: Болт 2.1 М24 х 1000 09Г2С-6 ГОСТ 24379.1-2012; - На данном листе предусмотрены два варианта выверки: - 1 вариант - на стальных подкладках (пластинах); - 2 вариант - на выверочных гайках. - Для болтов требуется увеличить нормируемую ГОСТ длину верхней резьбы болта ("L 0") до длины "L0 top". Для болтов с выверочными гайками требуется добавить в стандартный комплект болта одну дополнительную гайку по ГОСТ ISO 4032-2014 (для диаметров резьбы до 48 мм включительно), по ГОСТ 10605-94 (для диаметров резьбы до 150 мм), и одну шайбу по ГОСТ 11371-78 (для диаметров резьбы до 48 мм включительно), по ГОСТ 24379.1-2012 (для диаметров резьбы до 150 мм). Общую нестандартную длину резьбы "L0 top", дополнительные шайбу и гайку, а также нестандартную длину верхней проточки "L2" для болтов М56 и М64, следует прописать в спецификациях на чертежах. - Длина анкеровки болта "La min" дана для материалов: бетон В25 и сталь болта 09Г2С. При изменении классов материалов необходимо пересчитать требуемую длину анкеровки болта по СП 43.13330.2012 прил. Г. - Для болтов FB2 в соответствии с Приложением Г СП 43.13330.2012 увеличена на 5d минимальная глубина заделки "La min", которая определяется от низа колодца. Уменьшены на 2d краевые расстояния ("L4") и расстояния между болтами ("L5"). Расстояние до края колодца ("L6") - уменьшенное и равняется 1,5d. Все параметры представлены в таблице на чертеже. | СП 43.13330 | 2 | 2.2 | М64 | 1700 | 6 | 64 | 70 | 64 | 530 | 170 |  | 650 | 190 | 260 | 36 | 74 | 384 | 512 | 64 | 738 | 510 | 905
FB1 | FB1_1 | Общие положения: - Болты, гайки, шайбы для данного типа соединения, класса точности B и класса прочности 8.8; - Тип, исполнение и конструкция болтов в таблице соответствует ГОСТ 24379.1-2012. Марка болта в спецификациях на чертежах должна быть обозначена по образцу: Болт [Тип] . [Исполнение] М [d] x [L] [марка стали] ГОСТ 24379.1-2012. Пример: Болт 2.1 М24 х 1000 09Г2С-6 ГОСТ 24379.1-2012; - На данном листе предусмотрены два варианта выверки: - 1 вариант - на стальных подкладках (пластинах); - 2 вариант - на выверочных гайках. - Для болтов требуется увеличить нормируемую ГОСТ длину верхней резьбы болта ("L 0") до длины "L0 top". Для болтов с выверочными гайками требуется добавить в стандартный комплект болта одну дополнительную гайку по ГОСТ ISO 4032-2014 (для диаметров резьбы до 48 мм включительно), по ГОСТ 10605-94 (для диаметров резьбы до 150 мм), и одну шайбу по ГОСТ 11371-78 (для диаметров резьбы до 48 мм включительно), по ГОСТ 24379.1-2012 (для диаметров резьбы до 150 мм). Общую нестандартную длину резьбы "L0 top", дополнительные шайбу и гайку, а также нестандартную длину верхней проточки "L2" для болтов М56 и М64, следует прописать в спецификациях на чертежах. - Длина анкеровки болта "La min" дана для материалов: бетон В25 и сталь болта 09Г2С. При изменении классов материалов необходимо пересчитать требуемую длину анкеровки болта по СП 43.13330.2012 прил. Г. - Для болтов FB1 в соответствии с Приложением Г СП 43.13330.2012 увеличена на 5d минимальная глубина заделки "La min", которая определяется от низа колодца. Уменьшены на 2d краевые расстояния ("L4") и расстояния между болтами ("L5"). Расстояние до края колодца ("L6") - уменьшенное и равняется 1,5d. Все параметры представлены в таблице на чертеже. | СП 43.13330 | 1 | 1.1 | М16 | 600 | 2 | 16 | 16 |  | 190 |  | 50 | [5 empty] | 64 | 96 | 64 | 334 | 170 | 430
FB1 | FB1_2 | Общие положения: - Болты, гайки, шайбы для данного типа соединения, класса точности B и класса прочности 8.8; - Тип, исполнение и конструкция болтов в таблице соответствует ГОСТ 24379.1-2012. Марка болта в спецификациях на чертежах должна быть обозначена по образцу: Болт [Тип] . [Исполнение] М [d] x [L] [марка стали] ГОСТ 24379.1-2012. Пример: Болт 2.1 М24 х 1000 09Г2С-6 ГОСТ 24379.1-2012; - На данном листе предусмотрены два варианта выверки: - 1 вариант - на стальных подкладках (пластинах); - 2 вариант - на выверочных гайках. - Для болтов требуется увеличить нормируемую ГОСТ длину верхней резьбы болта ("L 0") до длины "L0 top". Для болтов с выверочными гайками требуется добавить в стандартный комплект болта одну дополнительную гайку по ГОСТ ISO 4032-2014 (для диаметров резьбы до 48 мм включительно), по ГОСТ 10605-94 (для диаметров резьбы до 150 мм), и одну шайбу по ГОСТ 11371-78 (для диаметров резьбы до 48 мм включительно), по ГОСТ 24379.1-2012 (для диаметров резьбы до 150 мм). Общую нестандартную длину резьбы "L0 top", дополнительные шайбу и гайку, а также нестандартную длину верхней проточки "L2" для болтов М56 и М64, следует прописать в спецификациях на чертежах. - Длина анкеровки болта "La min" дана для материалов: бетон В25 и сталь болта 09Г2С. При изменении классов материалов необходимо пересчитать требуемую длину анкеровки болта по СП 43.13330.2012 прил. Г. - Для болтов FB1 в соответствии с Приложением Г СП 43.13330.2012 увеличена на 5d минимальная глубина заделки "La min", которая определяется от низа колодца. Уменьшены на 2d краевые расстояния ("L4") и расстояния между болтами ("L5"). Расстояние до края колодца ("L6") - уменьшенное и равняется 1,5d. Все параметры представлены в таблице на чертеже. | СП 43.13330 | 1 | 2.1 | М16 | 500 | 2 | 16 | 16 |  | 190 | 90 |  |  |  | 65 | 14 | 22 | 96 | 128 | 96 | 200 | 170 | 285
FB1 | FB1_3 | Общие положения: - Болты, гайки, шайбы для данного типа соединения, класса точности B и класса прочности 8.8; - Тип, исполнение и конструкция болтов в таблице соответствует ГОСТ 24379.1-2012. Марка болта в спецификациях на чертежах должна быть обозначена по образцу: Болт [Тип] . [Исполнение] М [d] x [L] [марка стали] ГОСТ 24379.1-2012. Пример: Болт 2.1 М24 х 1000 09Г2С-6 ГОСТ 24379.1-2012; - На данном листе предусмотрены два варианта выверки: - 1 вариант - на стальных подкладках (пластинах); - 2 вариант - на выверочных гайках. - Для болтов требуется увеличить нормируемую ГОСТ длину верхней резьбы болта ("L 0") до длины "L0 top". Для болтов с выверочными гайками требуется добавить в стандартный комплект болта одну дополнительную гайку по ГОСТ ISO 4032-2014 (для диаметров резьбы до 48 мм включительно), по ГОСТ 10605-94 (для диаметров резьбы до 150 мм), и одну шайбу по ГОСТ 11371-78 (для диаметров резьбы до 48 мм включительно), по ГОСТ 24379.1-2012 (для диаметров резьбы до 150 мм). Общую нестандартную длину резьбы "L0 top", дополнительные шайбу и гайку, а также нестандартную длину верхней проточки "L2" для болтов М56 и М64, следует прописать в спецификациях на чертежах. - Длина анкеровки болта "La min" дана для материалов: бетон В25 и сталь болта 09Г2С. При изменении классов материалов необходимо пересчитать требуемую длину анкеровки болта по СП 43.13330.2012 прил. Г. - Для болтов FB1 в соответствии с Приложением Г СП 43.13330.2012 увеличена на 5d минимальная глубина заделки "La min", которая определяется от низа колодца. Уменьшены на 2d краевые расстояния ("L4") и расстояния между болтами ("L5"). Расстояние до края колодца ("L6") - уменьшенное и равняется 1,5d. Все параметры представлены в таблице на чертеже. | СП 43.13330 | 1 | 1.1 | М20 | 600 | 2.5 | 20 | 20 |  | 210 |  | 60 | [5 empty] | 80 | 120 | 80 | 386 | 190 | 410
FB1 | FB1_4 | Общие положения: - Болты, гайки, шайбы для данного типа соединения, класса точности B и класса прочности 8.8; - Тип, исполнение и конструкция болтов в таблице соответствует ГОСТ 24379.1-2012. Марка болта в спецификациях на чертежах должна быть обозначена по образцу: Болт [Тип] . [Исполнение] М [d] x [L] [марка стали] ГОСТ 24379.1-2012. Пример: Болт 2.1 М24 х 1000 09Г2С-6 ГОСТ 24379.1-2012; - На данном листе предусмотрены два варианта выверки: - 1 вариант - на стальных подкладках (пластинах); - 2 вариант - на выверочных гайках. - Для болтов требуется увеличить нормируемую ГОСТ длину верхней резьбы болта ("L 0") до длины "L0 top". Для болтов с выверочными гайками требуется добавить в стандартный комплект болта одну дополнительную гайку по ГОСТ ISO 4032-2014 (для диаметров резьбы до 48 мм включительно), по ГОСТ 10605-94 (для диаметров резьбы до 150 мм), и одну шайбу по ГОСТ 11371-78 (для диаметров резьбы до 48 мм включительно), по ГОСТ 24379.1-2012 (для диаметров резьбы до 150 мм). Общую нестандартную длину резьбы "L0 top", дополнительные шайбу и гайку, а также нестандартную длину верхней проточки "L2" для болтов М56 и М64, следует прописать в спецификациях на чертежах. - Длина анкеровки болта "La min" дана для материалов: бетон В25 и сталь болта 09Г2С. При изменении классов материалов необходимо пересчитать требуемую длину анкеровки болта по СП 43.13330.2012 прил. Г. - Для болтов FB1 в соответствии с Приложением Г СП 43.13330.2012 увеличена на 5d минимальная глубина заделки "La min", которая определяется от низа колодца. Уменьшены на 2d краевые расстояния ("L4") и расстояния между болтами ("L5"). Расстояние до края колодца ("L6") - уменьшенное и равняется 1,5d. Все параметры представлены в таблице на чертеже. | СП 43.13330 | 1 | 2.1 | М20 | 500 | 2.5 | 20 | 20 |  | 210 | 100 |  |  |  | 80 | 16 | 26 | 120 | 160 | 120 | 232 | 190 | 260
FB1 | FB1_5 | Общие положения: - Болты, гайки, шайбы для данного типа соединения, класса точности B и класса прочности 8.8; - Тип, исполнение и конструкция болтов в таблице соответствует ГОСТ 24379.1-2012. Марка болта в спецификациях на чертежах должна быть обозначена по образцу: Болт [Тип] . [Исполнение] М [d] x [L] [марка стали] ГОСТ 24379.1-2012. Пример: Болт 2.1 М24 х 1000 09Г2С-6 ГОСТ 24379.1-2012; - На данном листе предусмотрены два варианта выверки: - 1 вариант - на стальных подкладках (пластинах); - 2 вариант - на выверочных гайках. - Для болтов требуется увеличить нормируемую ГОСТ длину верхней резьбы болта ("L 0") до длины "L0 top". Для болтов с выверочными гайками требуется добавить в стандартный комплект болта одну дополнительную гайку по ГОСТ ISO 4032-2014 (для диаметров резьбы до 48 мм включительно), по ГОСТ 10605-94 (для диаметров резьбы до 150 мм), и одну шайбу по ГОСТ 11371-78 (для диаметров резьбы до 48 мм включительно), по ГОСТ 24379.1-2012 (для диаметров резьбы до 150 мм). Общую нестандартную длину резьбы "L0 top", дополнительные шайбу и гайку, а также нестандартную длину верхней проточки "L2" для болтов М56 и М64, следует прописать в спецификациях на чертежах. - Длина анкеровки болта "La min" дана для материалов: бетон В25 и сталь болта 09Г2С. При изменении классов материалов необходимо пересчитать требуемую длину анкеровки болта по СП 43.13330.2012 прил. Г. - Для болтов FB1 в соответствии с Приложением Г СП 43.13330.2012 увеличена на 5d минимальная глубина заделки "La min", которая определяется от низа колодца. Уменьшены на 2d краевые расстояния ("L4") и расстояния между болтами ("L5"). Расстояние до края колодца ("L6") - уменьшенное и равняется 1,5d. Все параметры представлены в таблице на чертеже. | СП 43.13330 | 1 | 1.1 | М24 | 710 | 3 | 24 | 24 |  | 220 |  | 75 | [5 empty] | 96 | 144 | 96 | 487 | 200 | 510
FB1 | FB1_6 | Общие положения: - Болты, гайки, шайбы для данного типа соединения, класса точности B и класса прочности 8.8; - Тип, исполнение и конструкция болтов в таблице соответствует ГОСТ 24379.1-2012. Марка болта в спецификациях на чертежах должна быть обозначена по образцу: Болт [Тип] . [Исполнение] М [d] x [L] [марка стали] ГОСТ 24379.1-2012. Пример: Болт 2.1 М24 х 1000 09Г2С-6 ГОСТ 24379.1-2012; - На данном листе предусмотрены два варианта выверки: - 1 вариант - на стальных подкладках (пластинах); - 2 вариант - на выверочных гайках. - Для болтов требуется увеличить нормируемую ГОСТ длину верхней резьбы болта ("L 0") до длины "L0 top". Для болтов с выверочными гайками требуется добавить в стандартный комплект болта одну дополнительную гайку по ГОСТ ISO 4032-2014 (для диаметров резьбы до 48 мм включительно), по ГОСТ 10605-94 (для диаметров резьбы до 150 мм), и одну шайбу по ГОСТ 11371-78 (для диаметров резьбы до 48 мм включительно), по ГОСТ 24379.1-2012 (для диаметров резьбы до 150 мм). Общую нестандартную длину резьбы "L0 top", дополнительные шайбу и гайку, а также нестандартную длину верхней проточки "L2" для болтов М56 и М64, следует прописать в спецификациях на чертежах. - Длина анкеровки болта "La min" дана для материалов: бетон В25 и сталь болта 09Г2С. При изменении классов материалов необходимо пересчитать требуемую длину анкеровки болта по СП 43.13330.2012 прил. Г. - Для болтов FB1 в соответствии с Приложением Г СП 43.13330.2012 увеличена на 5d минимальная глубина заделки "La min", которая определяется от низа колодца. Уменьшены на 2d краевые расстояния ("L4") и расстояния между болтами ("L5"). Расстояние до края колодца ("L6") - уменьшенное и равняется 1,5d. Все параметры представлены в таблице на чертеже. | СП 43.13330 | 1 | 2.1 | М24 | 600 | 3 | 24 | 24 |  | 220 | 110 |  |  |  | 100 | 18 | 32 | 144 | 192 | 144 | 292 | 200 | 345
FB1 | FB1_7 | Общие положения: - Болты, гайки, шайбы для данного типа соединения, класса точности B и класса прочности 8.8; - Тип, исполнение и конструкция болтов в таблице соответствует ГОСТ 24379.1-2012. Марка болта в спецификациях на чертежах должна быть обозначена по образцу: Болт [Тип] . [Исполнение] М [d] x [L] [марка стали] ГОСТ 24379.1-2012. Пример: Болт 2.1 М24 х 1000 09Г2С-6 ГОСТ 24379.1-2012; - На данном листе предусмотрены два варианта выверки: - 1 вариант - на стальных подкладках (пластинах); - 2 вариант - на выверочных гайках. - Для болтов требуется увеличить нормируемую ГОСТ длину верхней резьбы болта ("L 0") до длины "L0 top". Для болтов с выверочными гайками требуется добавить в стандартный комплект болта одну дополнительную гайку по ГОСТ ISO 4032-2014 (для диаметров резьбы до 48 мм включительно), по ГОСТ 10605-94 (для диаметров резьбы до 150 мм), и одну шайбу по ГОСТ 11371-78 (для диаметров резьбы до 48 мм включительно), по ГОСТ 24379.1-2012 (для диаметров резьбы до 150 мм). Общую нестандартную длину резьбы "L0 top", дополнительные шайбу и гайку, а также нестандартную длину верхней проточки "L2" для болтов М56 и М64, следует прописать в спецификациях на чертежах. - Длина анкеровки болта "La min" дана для материалов: бетон В25 и сталь болта 09Г2С. При изменении классов материалов необходимо пересчитать требуемую длину анкеровки болта по СП 43.13330.2012 прил. Г. - Для болтов FB1 в соответствии с Приложением Г СП 43.13330.2012 увеличена на 5d минимальная глубина заделки "La min", которая определяется от низа колодца. Уменьшены на 2d краевые расстояния ("L4") и расстояния между болтами ("L5"). Расстояние до края колодца ("L6") - уменьшенное и равняется 1,5d. Все параметры представлены в таблице на чертеже. | СП 43.13330 | 1 | 1.1 | М30 | 800 | 3.5 | 30 | 30 |  | 240 |  | 90 | [5 empty] | 120 | 180 | 120 | 571 | 220 | 580
FB1 | FB1_8 | Общие положения: - Болты, гайки, шайбы для данного типа соединения, класса точности B и класса прочности 8.8; - Тип, исполнение и конструкция болтов в таблице соответствует ГОСТ 24379.1-2012. Марка болта в спецификациях на чертежах должна быть обозначена по образцу: Болт [Тип] . [Исполнение] М [d] x [L] [марка стали] ГОСТ 24379.1-2012. Пример: Болт 2.1 М24 х 1000 09Г2С-6 ГОСТ 24379.1-2012; - На данном листе предусмотрены два варианта выверки: - 1 вариант - на стальных подкладках (пластинах); - 2 вариант - на выверочных гайках. - Для болтов требуется увеличить нормируемую ГОСТ длину верхней резьбы болта ("L 0") до длины "L0 top". Для болтов с выверочными гайками требуется добавить в стандартный комплект болта одну дополнительную гайку по ГОСТ ISO 4032-2014 (для диаметров резьбы до 48 мм включительно), по ГОСТ 10605-94 (для диаметров резьбы до 150 мм), и одну шайбу по ГОСТ 11371-78 (для диаметров резьбы до 48 мм включительно), по ГОСТ 24379.1-2012 (для диаметров резьбы до 150 мм). Общую нестандартную длину резьбы "L0 top", дополнительные шайбу и гайку, а также нестандартную длину верхней проточки "L2" для болтов М56 и М64, следует прописать в спецификациях на чертежах. - Длина анкеровки болта "La min" дана для материалов: бетон В25 и сталь болта 09Г2С. При изменении классов материалов необходимо пересчитать требуемую длину анкеровки болта по СП 43.13330.2012 прил. Г. - Для болтов FB1 в соответствии с Приложением Г СП 43.13330.2012 увеличена на 5d минимальная глубина заделки "La min", которая определяется от низа колодца. Уменьшены на 2d краевые расстояния ("L4") и расстояния между болтами ("L5"). Расстояние до края колодца ("L6") - уменьшенное и равняется 1,5d. Все параметры представлены в таблице на чертеже. | СП 43.13330 | 1 | 2.1 | М30 | 710 | 3.5 | 30 | 30 |  | 240 | 120 |  |  |  | 120 | 20 | 38 | 180 | 240 | 180 | 343 | 220 | 430
FB1 | FB1_9 | Общие положения: - Болты, гайки, шайбы для данного типа соединения, класса точности B и класса прочности 8.8; - Тип, исполнение и конструкция болтов в таблице соответствует ГОСТ 24379.1-2012. Марка болта в спецификациях на чертежах должна быть обозначена по образцу: Болт [Тип] . [Исполнение] М [d] x [L] [марка стали] ГОСТ 24379.1-2012. Пример: Болт 2.1 М24 х 1000 09Г2С-6 ГОСТ 24379.1-2012; - На данном листе предусмотрены два варианта выверки: - 1 вариант - на стальных подкладках (пластинах); - 2 вариант - на выверочных гайках. - Для болтов требуется увеличить нормируемую ГОСТ длину верхней резьбы болта ("L 0") до длины "L0 top". Для болтов с выверочными гайками требуется добавить в стандартный комплект болта одну дополнительную гайку по ГОСТ ISO 4032-2014 (для диаметров резьбы до 48 мм включительно), по ГОСТ 10605-94 (для диаметров резьбы до 150 мм), и одну шайбу по ГОСТ 11371-78 (для диаметров резьбы до 48 мм включительно), по ГОСТ 24379.1-2012 (для диаметров резьбы до 150 мм). Общую нестандартную длину резьбы "L0 top", дополнительные шайбу и гайку, а также нестандартную длину верхней проточки "L2" для болтов М56 и М64, следует прописать в спецификациях на чертежах. - Длина анкеровки болта "La min" дана для материалов: бетон В25 и сталь болта 09Г2С. При изменении классов материалов необходимо пересчитать требуемую длину анкеровки болта по СП 43.13330.2012 прил. Г. - Для болтов FB1 в соответствии с Приложением Г СП 43.13330.2012 увеличена на 5d минимальная глубина заделки "La min", которая определяется от низа колодца. Уменьшены на 2d краевые расстояния ("L4") и расстояния между болтами ("L5"). Расстояние до края колодца ("L6") - уменьшенное и равняется 1,5d. Все параметры представлены в таблице на чертеже. | СП 43.13330 | 1 | 1.1 | М36 | 1000 | 4 | 36 | 36 |  | 260 |  | 110 | [5 empty] | 144 | 216 | 144 | 685 | 240 | 760
FB1 | FB1_10 | Общие положения: - Болты, гайки, шайбы для данного типа соединения, класса точности B и класса прочности 8.8; - Тип, исполнение и конструкция болтов в таблице соответствует ГОСТ 24379.1-2012. Марка болта в спецификациях на чертежах должна быть обозначена по образцу: Болт [Тип] . [Исполнение] М [d] x [L] [марка стали] ГОСТ 24379.1-2012. Пример: Болт 2.1 М24 х 1000 09Г2С-6 ГОСТ 24379.1-2012; - На данном листе предусмотрены два варианта выверки: - 1 вариант - на стальных подкладках (пластинах); - 2 вариант - на выверочных гайках. - Для болтов требуется увеличить нормируемую ГОСТ длину верхней резьбы болта ("L 0") до длины "L0 top". Для болтов с выверочными гайками требуется добавить в стандартный комплект болта одну дополнительную гайку по ГОСТ ISO 4032-2014 (для диаметров резьбы до 48 мм включительно), по ГОСТ 10605-94 (для диаметров резьбы до 150 мм), и одну шайбу по ГОСТ 11371-78 (для диаметров резьбы до 48 мм включительно), по ГОСТ 24379.1-2012 (для диаметров резьбы до 150 мм). Общую нестандартную длину резьбы "L0 top", дополнительные шайбу и гайку, а также нестандартную длину верхней проточки "L2" для болтов М56 и М64, следует прописать в спецификациях на чертежах. - Длина анкеровки болта "La min" дана для материалов: бетон В25 и сталь болта 09Г2С. При изменении классов материалов необходимо пересчитать требуемую длину анкеровки болта по СП 43.13330.2012 прил. Г. - Для болтов FB1 в соответствии с Приложением Г СП 43.13330.2012 увеличена на 5d минимальная глубина заделки "La min", которая определяется от низа колодца. Уменьшены на 2d краевые расстояния ("L4") и расстояния между болтами ("L5"). Расстояние до края колодца ("L6") - уменьшенное и равняется 1,5d. Все параметры представлены в таблице на чертеже. | СП 43.13330 | 1 | 2.1 | М36 | 800 | 4 | 36 | 36 |  | 260 | 130 |  |  |  | 150 | 20 | 45 | 216 | 288 | 216 | 411 | 240 | 495
FB1 | FB1_11 | Общие положения: - Болты, гайки, шайбы для данного типа соединения, класса точности B и класса прочности 8.8; - Тип, исполнение и конструкция болтов в таблице соответствует ГОСТ 24379.1-2012. Марка болта в спецификациях на чертежах должна быть обозначена по образцу: Болт [Тип] . [Исполнение] М [d] x [L] [марка стали] ГОСТ 24379.1-2012. Пример: Болт 2.1 М24 х 1000 09Г2С-6 ГОСТ 24379.1-2012; - На данном листе предусмотрены два варианта выверки: - 1 вариант - на стальных подкладках (пластинах); - 2 вариант - на выверочных гайках. - Для болтов требуется увеличить нормируемую ГОСТ длину верхней резьбы болта ("L 0") до длины "L0 top". Для болтов с выверочными гайками требуется добавить в стандартный комплект болта одну дополнительную гайку по ГОСТ ISO 4032-2014 (для диаметров резьбы до 48 мм включительно), по ГОСТ 10605-94 (для диаметров резьбы до 150 мм), и одну шайбу по ГОСТ 11371-78 (для диаметров резьбы до 48 мм включительно), по ГОСТ 24379.1-2012 (для диаметров резьбы до 150 мм). Общую нестандартную длину резьбы "L0 top", дополнительные шайбу и гайку, а также нестандартную длину верхней проточки "L2" для болтов М56 и М64, следует прописать в спецификациях на чертежах. - Длина анкеровки болта "La min" дана для материалов: бетон В25 и сталь болта 09Г2С. При изменении классов материалов необходимо пересчитать требуемую длину анкеровки болта по СП 43.13330.2012 прил. Г. - Для болтов FB1 в соответствии с Приложением Г СП 43.13330.2012 увеличена на 5d минимальная глубина заделки "La min", которая определяется от низа колодца. Уменьшены на 2d краевые расстояния ("L4") и расстояния между болтами ("L5"). Расстояние до края колодца ("L6") - уменьшенное и равняется 1,5d. Все параметры представлены в таблице на чертеже. | СП 43.13330 | 1 | 1.1 | М42 | 1120 | 4.5 | 42 | 42 |  | 280 |  | 125 | [5 empty] | 168 | 252 | 168 | 844 | 260 | 860
FB1 | FB1_12 | Общие положения: - Болты, гайки, шайбы для данного типа соединения, класса точности B и класса прочности 8.8; - Тип, исполнение и конструкция болтов в таблице соответствует ГОСТ 24379.1-2012. Марка болта в спецификациях на чертежах должна быть обозначена по образцу: Болт [Тип] . [Исполнение] М [d] x [L] [марка стали] ГОСТ 24379.1-2012. Пример: Болт 2.1 М24 х 1000 09Г2С-6 ГОСТ 24379.1-2012; - На данном листе предусмотрены два варианта выверки: - 1 вариант - на стальных подкладках (пластинах); - 2 вариант - на выверочных гайках. - Для болтов требуется увеличить нормируемую ГОСТ длину верхней резьбы болта ("L 0") до длины "L0 top". Для болтов с выверочными гайками требуется добавить в стандартный комплект болта одну дополнительную гайку по ГОСТ ISO 4032-2014 (для диаметров резьбы до 48 мм включительно), по ГОСТ 10605-94 (для диаметров резьбы до 150 мм), и одну шайбу по ГОСТ 11371-78 (для диаметров резьбы до 48 мм включительно), по ГОСТ 24379.1-2012 (для диаметров резьбы до 150 мм). Общую нестандартную длину резьбы "L0 top", дополнительные шайбу и гайку, а также нестандартную длину верхней проточки "L2" для болтов М56 и М64, следует прописать в спецификациях на чертежах. - Длина анкеровки болта "La min" дана для материалов: бетон В25 и сталь болта 09Г2С. При изменении классов материалов необходимо пересчитать требуемую длину анкеровки болта по СП 43.13330.2012 прил. Г. - Для болтов FB1 в соответствии с Приложением Г СП 43.13330.2012 увеличена на 5d минимальная глубина заделки "La min", которая определяется от низа колодца. Уменьшены на 2d краевые расстояния ("L4") и расстояния между болтами ("L5"). Расстояние до края колодца ("L6") - уменьшенное и равняется 1,5d. Все параметры представлены в таблице на чертеже. | СП 43.13330 | 1 | 2.1 | М42 | 900 | 4.5 | 42 | 42 |  | 280 | 140 |  |  |  | 170 | 25 | 50 | 252 | 336 | 252 | 507 | 260 | 570
FB1 | FB1_13 | Общие положения: - Болты, гайки, шайбы для данного типа соединения, класса точности B и класса прочности 8.8; - Тип, исполнение и конструкция болтов в таблице соответствует ГОСТ 24379.1-2012. Марка болта в спецификациях на чертежах должна быть обозначена по образцу: Болт [Тип] . [Исполнение] М [d] x [L] [марка стали] ГОСТ 24379.1-2012. Пример: Болт 2.1 М24 х 1000 09Г2С-6 ГОСТ 24379.1-2012; - На данном листе предусмотрены два варианта выверки: - 1 вариант - на стальных подкладках (пластинах); - 2 вариант - на выверочных гайках. - Для болтов требуется увеличить нормируемую ГОСТ длину верхней резьбы болта ("L 0") до длины "L0 top". Для болтов с выверочными гайками требуется добавить в стандартный комплект болта одну дополнительную гайку по ГОСТ ISO 4032-2014 (для диаметров резьбы до 48 мм включительно), по ГОСТ 10605-94 (для диаметров резьбы до 150 мм), и одну шайбу по ГОСТ 11371-78 (для диаметров резьбы до 48 мм включительно), по ГОСТ 24379.1-2012 (для диаметров резьбы до 150 мм). Общую нестандартную длину резьбы "L0 top", дополнительные шайбу и гайку, а также нестандартную длину верхней проточки "L2" для болтов М56 и М64, следует прописать в спецификациях на чертежах. - Длина анкеровки болта "La min" дана для материалов: бетон В25 и сталь болта 09Г2С. При изменении классов материалов необходимо пересчитать требуемую длину анкеровки болта по СП 43.13330.2012 прил. Г. - Для болтов FB1 в соответствии с Приложением Г СП 43.13330.2012 увеличена на 5d минимальная глубина заделки "La min", которая определяется от низа колодца. Уменьшены на 2d краевые расстояния ("L4") и расстояния между болтами ("L5"). Расстояние до края колодца ("L6") - уменьшенное и равняется 1,5d. Все параметры представлены в таблице на чертеже. | СП 43.13330 | 1 | 1.1 | М48 | 1250 | 5 | 48 | 48 |  | 300 |  | 150 | [5 empty] | 192 | 288 | 192 | 964 | 280 | 970
FB1 | FB1_14 | Общие положения: - Болты, гайки, шайбы для данного типа соединения, класса точности B и класса прочности 8.8; - Тип, исполнение и конструкция болтов в таблице соответствует ГОСТ 24379.1-2012. Марка болта в спецификациях на чертежах должна быть обозначена по образцу: Болт [Тип] . [Исполнение] М [d] x [L] [марка стали] ГОСТ 24379.1-2012. Пример: Болт 2.1 М24 х 1000 09Г2С-6 ГОСТ 24379.1-2012; - На данном листе предусмотрены два варианта выверки: - 1 вариант - на стальных подкладках (пластинах); - 2 вариант - на выверочных гайках. - Для болтов требуется увеличить нормируемую ГОСТ длину верхней резьбы болта ("L 0") до длины "L0 top". Для болтов с выверочными гайками требуется добавить в стандартный комплект болта одну дополнительную гайку по ГОСТ ISO 4032-2014 (для диаметров резьбы до 48 мм включительно), по ГОСТ 10605-94 (для диаметров резьбы до 150 мм), и одну шайбу по ГОСТ 11371-78 (для диаметров резьбы до 48 мм включительно), по ГОСТ 24379.1-2012 (для диаметров резьбы до 150 мм). Общую нестандартную длину резьбы "L0 top", дополнительные шайбу и гайку, а также нестандартную длину верхней проточки "L2" для болтов М56 и М64, следует прописать в спецификациях на чертежах. - Длина анкеровки болта "La min" дана для материалов: бетон В25 и сталь болта 09Г2С. При изменении классов материалов необходимо пересчитать требуемую длину анкеровки болта по СП 43.13330.2012 прил. Г. - Для болтов FB1 в соответствии с Приложением Г СП 43.13330.2012 увеличена на 5d минимальная глубина заделки "La min", которая определяется от низа колодца. Уменьшены на 2d краевые расстояния ("L4") и расстояния между болтами ("L5"). Расстояние до края колодца ("L6") - уменьшенное и равняется 1,5d. Все параметры представлены в таблице на чертеже. | СП 43.13330 | 1 | 2.1 | М48 | 1000 | 5 | 48 | 48 |  | 300 | 150 |  |  |  | 190 | 28 | 60 | 288 | 384 | 288 | 579 | 280 | 645
FB1 | FB1_15 | Общие положения: - Болты, гайки, шайбы для данного типа соединения, класса точности B и класса прочности 8.8; - Тип, исполнение и конструкция болтов в таблице соответствует ГОСТ 24379.1-2012. Марка болта в спецификациях на чертежах должна быть обозначена по образцу: Болт [Тип] . [Исполнение] М [d] x [L] [марка стали] ГОСТ 24379.1-2012. Пример: Болт 2.1 М24 х 1000 09Г2С-6 ГОСТ 24379.1-2012; - На данном листе предусмотрены два варианта выверки: - 1 вариант - на стальных подкладках (пластинах); - 2 вариант - на выверочных гайках. - Для болтов требуется увеличить нормируемую ГОСТ длину верхней резьбы болта ("L 0") до длины "L0 top". Для болтов с выверочными гайками требуется добавить в стандартный комплект болта одну дополнительную гайку по ГОСТ ISO 4032-2014 (для диаметров резьбы до 48 мм включительно), по ГОСТ 10605-94 (для диаметров резьбы до 150 мм), и одну шайбу по ГОСТ 11371-78 (для диаметров резьбы до 48 мм включительно), по ГОСТ 24379.1-2012 (для диаметров резьбы до 150 мм). Общую нестандартную длину резьбы "L0 top", дополнительные шайбу и гайку, а также нестандартную длину верхней проточки "L2" для болтов М56 и М64, следует прописать в спецификациях на чертежах. - Длина анкеровки болта "La min" дана для материалов: бетон В25 и сталь болта 09Г2С. При изменении классов материалов необходимо пересчитать требуемую длину анкеровки болта по СП 43.13330.2012 прил. Г. - Для болтов FB1 в соответствии с Приложением Г СП 43.13330.2012 увеличена на 5d минимальная глубина заделки "La min", которая определяется от низа колодца. Уменьшены на 2d краевые расстояния ("L4") и расстояния между болтами ("L5"). Расстояние до края колодца ("L6") - уменьшенное и равняется 1,5d. Все параметры представлены в таблице на чертеже. | СП 43.13330 | 1 | 2.2 | М56 | 1120 | 5.5 | 56 | 60 | 56 | 320 | 160 |  | 400 | 180 | 220 | 32 | 66 | 336 | 448 | 336 | 675 | 300 | 740
FB1 | FB1_16 | Общие положения: - Болты, гайки, шайбы для данного типа соединения, класса точности B и класса прочности 8.8; - Тип, исполнение и конструкция болтов в таблице соответствует ГОСТ 24379.1-2012. Марка болта в спецификациях на чертежах должна быть обозначена по образцу: Болт [Тип] . [Исполнение] М [d] x [L] [марка стали] ГОСТ 24379.1-2012. Пример: Болт 2.1 М24 х 1000 09Г2С-6 ГОСТ 24379.1-2012; - На данном листе предусмотрены два варианта выверки: - 1 вариант - на стальных подкладках (пластинах); - 2 вариант - на выверочных гайках. - Для болтов требуется увеличить нормируемую ГОСТ длину верхней резьбы болта ("L 0") до длины "L0 top". Для болтов с выверочными гайками требуется добавить в стандартный комплект болта одну дополнительную гайку по ГОСТ ISO 4032-2014 (для диаметров резьбы до 48 мм включительно), по ГОСТ 10605-94 (для диаметров резьбы до 150 мм), и одну шайбу по ГОСТ 11371-78 (для диаметров резьбы до 48 мм включительно), по ГОСТ 24379.1-2012 (для диаметров резьбы до 150 мм). Общую нестандартную длину резьбы "L0 top", дополнительные шайбу и гайку, а также нестандартную длину верхней проточки "L2" для болтов М56 и М64, следует прописать в спецификациях на чертежах. - Длина анкеровки болта "La min" дана для материалов: бетон В25 и сталь болта 09Г2С. При изменении классов материалов необходимо пересчитать требуемую длину анкеровки болта по СП 43.13330.2012 прил. Г. - Для болтов FB1 в соответствии с Приложением Г СП 43.13330.2012 увеличена на 5d минимальная глубина заделки "La min", которая определяется от низа колодца. Уменьшены на 2d краевые расстояния ("L4") и расстояния между болтами ("L5"). Расстояние до края колодца ("L6") - уменьшенное и равняется 1,5d. Все параметры представлены в таблице на чертеже. | СП 43.13330 | 1 | 2.2 | М64 | 1250 | 6 | 64 | 70 | 64 | 330 | 170 |  | 500 | 190 | 260 | 36 | 74 | 384 | 512 | 384 | 738 | 310 | 855
FB1 | FB1_17 | Общие положения: - Болты, гайки, шайбы для данного типа соединения, класса точности B и класса прочности 8.8; - Тип, исполнение и конструкция болтов в таблице соответствует ГОСТ 24379.1-2012. Марка болта в спецификациях на чертежах должна быть обозначена по образцу: Болт [Тип] . [Исполнение] М [d] x [L] [марка стали] ГОСТ 24379.1-2012. Пример: Болт 2.1 М24 х 1000 09Г2С-6 ГОСТ 24379.1-2012; - На данном листе предусмотрены два варианта выверки: - 1 вариант - на стальных подкладках (пластинах); - 2 вариант - на выверочных гайках. - Для болтов требуется увеличить нормируемую ГОСТ длину верхней резьбы болта ("L 0") до длины "L0 top". Для болтов с выверочными гайками требуется добавить в стандартный комплект болта одну дополнительную гайку по ГОСТ ISO 4032-2014 (для диаметров резьбы до 48 мм включительно), по ГОСТ 10605-94 (для диаметров резьбы до 150 мм), и одну шайбу по ГОСТ 11371-78 (для диаметров резьбы до 48 мм включительно), по ГОСТ 24379.1-2012 (для диаметров резьбы до 150 мм). Общую нестандартную длину резьбы "L0 top", дополнительные шайбу и гайку, а также нестандартную длину верхней проточки "L2" для болтов М56 и М64, следует прописать в спецификациях на чертежах. - Длина анкеровки болта "La min" дана для материалов: бетон В25 и сталь болта 09Г2С. При изменении классов материалов необходимо пересчитать требуемую длину анкеровки болта по СП 43.13330.2012 прил. Г. - Для болтов FB1 в соответствии с Приложением Г СП 43.13330.2012 увеличена на 5d минимальная глубина заделки "La min", которая определяется от низа колодца. Уменьшены на 2d краевые расстояния ("L4") и расстояния между болтами ("L5"). Расстояние до края колодца ("L6") - уменьшенное и равняется 1,5d. Все параметры представлены в таблице на чертеже. | СП 43.13330 | 2 | 1.1 | М16 | 600 | 2 | 16 | 16 |  | 270 |  | 50 | [5 empty] | 64 | 96 | 64 | 334 | 250 | 350
FB1 | FB1_18 | Общие положения: - Болты, гайки, шайбы для данного типа соединения, класса точности B и класса прочности 8.8; - Тип, исполнение и конструкция болтов в таблице соответствует ГОСТ 24379.1-2012. Марка болта в спецификациях на чертежах должна быть обозначена по образцу: Болт [Тип] . [Исполнение] М [d] x [L] [марка стали] ГОСТ 24379.1-2012. Пример: Болт 2.1 М24 х 1000 09Г2С-6 ГОСТ 24379.1-2012; - На данном листе предусмотрены два варианта выверки: - 1 вариант - на стальных подкладках (пластинах); - 2 вариант - на выверочных гайках. - Для болтов требуется увеличить нормируемую ГОСТ длину верхней резьбы болта ("L 0") до длины "L0 top". Для болтов с выверочными гайками требуется добавить в стандартный комплект болта одну дополнительную гайку по ГОСТ ISO 4032-2014 (для диаметров резьбы до 48 мм включительно), по ГОСТ 10605-94 (для диаметров резьбы до 150 мм), и одну шайбу по ГОСТ 11371-78 (для диаметров резьбы до 48 мм включительно), по ГОСТ 24379.1-2012 (для диаметров резьбы до 150 мм). Общую нестандартную длину резьбы "L0 top", дополнительные шайбу и гайку, а также нестандартную длину верхней проточки "L2" для болтов М56 и М64, следует прописать в спецификациях на чертежах. - Длина анкеровки болта "La min" дана для материалов: бетон В25 и сталь болта 09Г2С. При изменении классов материалов необходимо пересчитать требуемую длину анкеровки болта по СП 43.13330.2012 прил. Г. - Для болтов FB1 в соответствии с Приложением Г СП 43.13330.2012 увеличена на 5d минимальная глубина заделки "La min", которая определяется от низа колодца. Уменьшены на 2d краевые расстояния ("L4") и расстояния между болтами ("L5"). Расстояние до края колодца ("L6") - уменьшенное и равняется 1,5d. Все параметры представлены в таблице на чертеже. | СП 43.13330 | 2 | 2.1 | М16 | 500 | 2 | 16 | 16 |  | 270 | 90 |  |  |  | 65 | 14 | 22 | 96 | 128 | 96 | 200 | 250 | 205
FB1 | FB1_19 | Общие положения: - Болты, гайки, шайбы для данного типа соединения, класса точности B и класса прочности 8.8; - Тип, исполнение и конструкция болтов в таблице соответствует ГОСТ 24379.1-2012. Марка болта в спецификациях на чертежах должна быть обозначена по образцу: Болт [Тип] . [Исполнение] М [d] x [L] [марка стали] ГОСТ 24379.1-2012. Пример: Болт 2.1 М24 х 1000 09Г2С-6 ГОСТ 24379.1-2012; - На данном листе предусмотрены два варианта выверки: - 1 вариант - на стальных подкладках (пластинах); - 2 вариант - на выверочных гайках. - Для болтов требуется увеличить нормируемую ГОСТ длину верхней резьбы болта ("L 0") до длины "L0 top". Для болтов с выверочными гайками требуется добавить в стандартный комплект болта одну дополнительную гайку по ГОСТ ISO 4032-2014 (для диаметров резьбы до 48 мм включительно), по ГОСТ 10605-94 (для диаметров резьбы до 150 мм), и одну шайбу по ГОСТ 11371-78 (для диаметров резьбы до 48 мм включительно), по ГОСТ 24379.1-2012 (для диаметров резьбы до 150 мм). Общую нестандартную длину резьбы "L0 top", дополнительные шайбу и гайку, а также нестандартную длину верхней проточки "L2" для болтов М56 и М64, следует прописать в спецификациях на чертежах. - Длина анкеровки болта "La min" дана для материалов: бетон В25 и сталь болта 09Г2С. При изменении классов материалов необходимо пересчитать требуемую длину анкеровки болта по СП 43.13330.2012 прил. Г. - Для болтов FB1 в соответствии с Приложением Г СП 43.13330.2012 увеличена на 5d минимальная глубина заделки "La min", которая определяется от низа колодца. Уменьшены на 2d краевые расстояния ("L4") и расстояния между болтами ("L5"). Расстояние до края колодца ("L6") - уменьшенное и равняется 1,5d. Все параметры представлены в таблице на чертеже. | СП 43.13330 | 2 | 1.1 | М20 | 710 | 2.5 | 20 | 20 |  | 300 |  | 60 | [5 empty] | 80 | 120 | 80 | 386 | 280 | 430
FB1 | FB1_20 | Общие положения: - Болты, гайки, шайбы для данного типа соединения, класса точности B и класса прочности 8.8; - Тип, исполнение и конструкция болтов в таблице соответствует ГОСТ 24379.1-2012. Марка болта в спецификациях на чертежах должна быть обозначена по образцу: Болт [Тип] . [Исполнение] М [d] x [L] [марка стали] ГОСТ 24379.1-2012. Пример: Болт 2.1 М24 х 1000 09Г2С-6 ГОСТ 24379.1-2012; - На данном листе предусмотрены два варианта выверки: - 1 вариант - на стальных подкладках (пластинах); - 2 вариант - на выверочных гайках. - Для болтов требуется увеличить нормируемую ГОСТ длину верхней резьбы болта ("L 0") до длины "L0 top". Для болтов с выверочными гайками требуется добавить в стандартный комплект болта одну дополнительную гайку по ГОСТ ISO 4032-2014 (для диаметров резьбы до 48 мм включительно), по ГОСТ 10605-94 (для диаметров резьбы до 150 мм), и одну шайбу по ГОСТ 11371-78 (для диаметров резьбы до 48 мм включительно), по ГОСТ 24379.1-2012 (для диаметров резьбы до 150 мм). Общую нестандартную длину резьбы "L0 top", дополнительные шайбу и гайку, а также нестандартную длину верхней проточки "L2" для болтов М56 и М64, следует прописать в спецификациях на чертежах. - Длина анкеровки болта "La min" дана для материалов: бетон В25 и сталь болта 09Г2С. При изменении классов материалов необходимо пересчитать требуемую длину анкеровки болта по СП 43.13330.2012 прил. Г. - Для болтов FB1 в соответствии с Приложением Г СП 43.13330.2012 увеличена на 5d минимальная глубина заделки "La min", которая определяется от низа колодца. Уменьшены на 2d краевые расстояния ("L4") и расстояния между болтами ("L5"). Расстояние до края колодца ("L6") - уменьшенное и равняется 1,5d. Все параметры представлены в таблице на чертеже. | СП 43.13330 | 2 | 2.1 | М20 | 600 | 2.5 | 20 | 20 |  | 300 | 100 |  |  |  | 80 | 16 | 26 | 120 | 160 | 120 | 232 | 280 | 270
FB1 | FB1_21 | Общие положения: - Болты, гайки, шайбы для данного типа соединения, класса точности B и класса прочности 8.8; - Тип, исполнение и конструкция болтов в таблице соответствует ГОСТ 24379.1-2012. Марка болта в спецификациях на чертежах должна быть обозначена по образцу: Болт [Тип] . [Исполнение] М [d] x [L] [марка стали] ГОСТ 24379.1-2012. Пример: Болт 2.1 М24 х 1000 09Г2С-6 ГОСТ 24379.1-2012; - На данном листе предусмотрены два варианта выверки: - 1 вариант - на стальных подкладках (пластинах); - 2 вариант - на выверочных гайках. - Для болтов требуется увеличить нормируемую ГОСТ длину верхней резьбы болта ("L 0") до длины "L0 top". Для болтов с выверочными гайками требуется добавить в стандартный комплект болта одну дополнительную гайку по ГОСТ ISO 4032-2014 (для диаметров резьбы до 48 мм включительно), по ГОСТ 10605-94 (для диаметров резьбы до 150 мм), и одну шайбу по ГОСТ 11371-78 (для диаметров резьбы до 48 мм включительно), по ГОСТ 24379.1-2012 (для диаметров резьбы до 150 мм). Общую нестандартную длину резьбы "L0 top", дополнительные шайбу и гайку, а также нестандартную длину верхней проточки "L2" для болтов М56 и М64, следует прописать в спецификациях на чертежах. - Длина анкеровки болта "La min" дана для материалов: бетон В25 и сталь болта 09Г2С. При изменении классов материалов необходимо пересчитать требуемую длину анкеровки болта по СП 43.13330.2012 прил. Г. - Для болтов FB1 в соответствии с Приложением Г СП 43.13330.2012 увеличена на 5d минимальная глубина заделки "La min", которая определяется от низа колодца. Уменьшены на 2d краевые расстояния ("L4") и расстояния между болтами ("L5"). Расстояние до края колодца ("L6") - уменьшенное и равняется 1,5d. Все параметры представлены в таблице на чертеже. | СП 43.13330 | 2 | 1.1 | М24 | 800 | 3 | 24 | 24 |  | 320 |  | 75 | [5 empty] | 96 | 144 | 96 | 487 | 300 | 500
FB1 | FB1_22 | Общие положения: - Болты, гайки, шайбы для данного типа соединения, класса точности B и класса прочности 8.8; - Тип, исполнение и конструкция болтов в таблице соответствует ГОСТ 24379.1-2012. Марка болта в спецификациях на чертежах должна быть обозначена по образцу: Болт [Тип] . [Исполнение] М [d] x [L] [марка стали] ГОСТ 24379.1-2012. Пример: Болт 2.1 М24 х 1000 09Г2С-6 ГОСТ 24379.1-2012; - На данном листе предусмотрены два варианта выверки: - 1 вариант - на стальных подкладках (пластинах); - 2 вариант - на выверочных гайках. - Для болтов требуется увеличить нормируемую ГОСТ длину верхней резьбы болта ("L 0") до длины "L0 top". Для болтов с выверочными гайками требуется добавить в стандартный комплект болта одну дополнительную гайку по ГОСТ ISO 4032-2014 (для диаметров резьбы до 48 мм включительно), по ГОСТ 10605-94 (для диаметров резьбы до 150 мм), и одну шайбу по ГОСТ 11371-78 (для диаметров резьбы до 48 мм включительно), по ГОСТ 24379.1-2012 (для диаметров резьбы до 150 мм). Общую нестандартную длину резьбы "L0 top", дополнительные шайбу и гайку, а также нестандартную длину верхней проточки "L2" для болтов М56 и М64, следует прописать в спецификациях на чертежах. - Длина анкеровки болта "La min" дана для материалов: бетон В25 и сталь болта 09Г2С. При изменении классов материалов необходимо пересчитать требуемую длину анкеровки болта по СП 43.13330.2012 прил. Г. - Для болтов FB1 в соответствии с Приложением Г СП 43.13330.2012 увеличена на 5d минимальная глубина заделки "La min", которая определяется от низа колодца. Уменьшены на 2d краевые расстояния ("L4") и расстояния между болтами ("L5"). Расстояние до края колодца ("L6") - уменьшенное и равняется 1,5d. Все параметры представлены в таблице на чертеже. | СП 43.13330 | 2 | 2.1 | М24 | 710 | 3 | 24 | 24 |  | 320 | 110 |  |  |  | 100 | 18 | 32 | 144 | 192 | 144 | 292 | 300 | 355
FB1 | FB1_23 | Общие положения: - Болты, гайки, шайбы для данного типа соединения, класса точности B и класса прочности 8.8; - Тип, исполнение и конструкция болтов в таблице соответствует ГОСТ 24379.1-2012. Марка болта в спецификациях на чертежах должна быть обозначена по образцу: Болт [Тип] . [Исполнение] М [d] x [L] [марка стали] ГОСТ 24379.1-2012. Пример: Болт 2.1 М24 х 1000 09Г2С-6 ГОСТ 24379.1-2012; - На данном листе предусмотрены два варианта выверки: - 1 вариант - на стальных подкладках (пластинах); - 2 вариант - на выверочных гайках. - Для болтов требуется увеличить нормируемую ГОСТ длину верхней резьбы болта ("L 0") до длины "L0 top". Для болтов с выверочными гайками требуется добавить в стандартный комплект болта одну дополнительную гайку по ГОСТ ISO 4032-2014 (для диаметров резьбы до 48 мм включительно), по ГОСТ 10605-94 (для диаметров резьбы до 150 мм), и одну шайбу по ГОСТ 11371-78 (для диаметров резьбы до 48 мм включительно), по ГОСТ 24379.1-2012 (для диаметров резьбы до 150 мм). Общую нестандартную длину резьбы "L0 top", дополнительные шайбу и гайку, а также нестандартную длину верхней проточки "L2" для болтов М56 и М64, следует прописать в спецификациях на чертежах. - Длина анкеровки болта "La min" дана для материалов: бетон В25 и сталь болта 09Г2С. При изменении классов материалов необходимо пересчитать требуемую длину анкеровки болта по СП 43.13330.2012 прил. Г. - Для болтов FB1 в соответствии с Приложением Г СП 43.13330.2012 увеличена на 5d минимальная глубина заделки "La min", которая определяется от низа колодца. Уменьшены на 2d краевые расстояния ("L4") и расстояния между болтами ("L5"). Расстояние до края колодца ("L6") - уменьшенное и равняется 1,5d. Все параметры представлены в таблице на чертеже. | СП 43.13330 | 2 | 1.1 | М30 | 900 | 3.5 | 30 | 30 |  | 340 |  | 90 | [5 empty] | 120 | 180 | 120 | 571 | 320 | 580
FB1 | FB1_24 | Общие положения: - Болты, гайки, шайбы для данного типа соединения, класса точности B и класса прочности 8.8; - Тип, исполнение и конструкция болтов в таблице соответствует ГОСТ 24379.1-2012. Марка болта в спецификациях на чертежах должна быть обозначена по образцу: Болт [Тип] . [Исполнение] М [d] x [L] [марка стали] ГОСТ 24379.1-2012. Пример: Болт 2.1 М24 х 1000 09Г2С-6 ГОСТ 24379.1-2012; - На данном листе предусмотрены два варианта выверки: - 1 вариант - на стальных подкладках (пластинах); - 2 вариант - на выверочных гайках. - Для болтов требуется увеличить нормируемую ГОСТ длину верхней резьбы болта ("L 0") до длины "L0 top". Для болтов с выверочными гайками требуется добавить в стандартный комплект болта одну дополнительную гайку по ГОСТ ISO 4032-2014 (для диаметров резьбы до 48 мм включительно), по ГОСТ 10605-94 (для диаметров резьбы до 150 мм), и одну шайбу по ГОСТ 11371-78 (для диаметров резьбы до 48 мм включительно), по ГОСТ 24379.1-2012 (для диаметров резьбы до 150 мм). Общую нестандартную длину резьбы "L0 top", дополнительные шайбу и гайку, а также нестандартную длину верхней проточки "L2" для болтов М56 и М64, следует прописать в спецификациях на чертежах. - Длина анкеровки болта "La min" дана для материалов: бетон В25 и сталь болта 09Г2С. При изменении классов материалов необходимо пересчитать требуемую длину анкеровки болта по СП 43.13330.2012 прил. Г. - Для болтов FB1 в соответствии с Приложением Г СП 43.13330.2012 увеличена на 5d минимальная глубина заделки "La min", которая определяется от низа колодца. Уменьшены на 2d краевые расстояния ("L4") и расстояния между болтами ("L5"). Расстояние до края колодца ("L6") - уменьшенное и равняется 1,5d. Все параметры представлены в таблице на чертеже. | СП 43.13330 | 2 | 2.1 | М30 | 800 | 3.5 | 30 | 30 |  | 340 | 120 |  |  |  | 120 | 20 | 38 | 180 | 240 | 180 | 343 | 320 | 420
FB1 | FB1_25 | Общие положения: - Болты, гайки, шайбы для данного типа соединения, класса точности B и класса прочности 8.8; - Тип, исполнение и конструкция болтов в таблице соответствует ГОСТ 24379.1-2012. Марка болта в спецификациях на чертежах должна быть обозначена по образцу: Болт [Тип] . [Исполнение] М [d] x [L] [марка стали] ГОСТ 24379.1-2012. Пример: Болт 2.1 М24 х 1000 09Г2С-6 ГОСТ 24379.1-2012; - На данном листе предусмотрены два варианта выверки: - 1 вариант - на стальных подкладках (пластинах); - 2 вариант - на выверочных гайках. - Для болтов требуется увеличить нормируемую ГОСТ длину верхней резьбы болта ("L 0") до длины "L0 top". Для болтов с выверочными гайками требуется добавить в стандартный комплект болта одну дополнительную гайку по ГОСТ ISO 4032-2014 (для диаметров резьбы до 48 мм включительно), по ГОСТ 10605-94 (для диаметров резьбы до 150 мм), и одну шайбу по ГОСТ 11371-78 (для диаметров резьбы до 48 мм включительно), по ГОСТ 24379.1-2012 (для диаметров резьбы до 150 мм). Общую нестандартную длину резьбы "L0 top", дополнительные шайбу и гайку, а также нестандартную длину верхней проточки "L2" для болтов М56 и М64, следует прописать в спецификациях на чертежах. - Длина анкеровки болта "La min" дана для материалов: бетон В25 и сталь болта 09Г2С. При изменении классов материалов необходимо пересчитать требуемую длину анкеровки болта по СП 43.13330.2012 прил. Г. - Для болтов FB1 в соответствии с Приложением Г СП 43.13330.2012 увеличена на 5d минимальная глубина заделки "La min", которая определяется от низа колодца. Уменьшены на 2d краевые расстояния ("L4") и расстояния между болтами ("L5"). Расстояние до края колодца ("L6") - уменьшенное и равняется 1,5d. Все параметры представлены в таблице на чертеже. | СП 43.13330 | 2 | 1.1 | М36 | 1120 | 4 | 36 | 36 |  | 370 |  | 110 | [5 empty] | 144 | 216 | 144 | 685 | 350 | 770
FB1 | FB1_26 | Общие положения: - Болты, гайки, шайбы для данного типа соединения, класса точности B и класса прочности 8.8; - Тип, исполнение и конструкция болтов в таблице соответствует ГОСТ 24379.1-2012. Марка болта в спецификациях на чертежах должна быть обозначена по образцу: Болт [Тип] . [Исполнение] М [d] x [L] [марка стали] ГОСТ 24379.1-2012. Пример: Болт 2.1 М24 х 1000 09Г2С-6 ГОСТ 24379.1-2012; - На данном листе предусмотрены два варианта выверки: - 1 вариант - на стальных подкладках (пластинах); - 2 вариант - на выверочных гайках. - Для болтов требуется увеличить нормируемую ГОСТ длину верхней резьбы болта ("L 0") до длины "L0 top". Для болтов с выверочными гайками требуется добавить в стандартный комплект болта одну дополнительную гайку по ГОСТ ISO 4032-2014 (для диаметров резьбы до 48 мм включительно), по ГОСТ 10605-94 (для диаметров резьбы до 150 мм), и одну шайбу по ГОСТ 11371-78 (для диаметров резьбы до 48 мм включительно), по ГОСТ 24379.1-2012 (для диаметров резьбы до 150 мм). Общую нестандартную длину резьбы "L0 top", дополнительные шайбу и гайку, а также нестандартную длину верхней проточки "L2" для болтов М56 и М64, следует прописать в спецификациях на чертежах. - Длина анкеровки болта "La min" дана для материалов: бетон В25 и сталь болта 09Г2С. При изменении классов материалов необходимо пересчитать требуемую длину анкеровки болта по СП 43.13330.2012 прил. Г. - Для болтов FB1 в соответствии с Приложением Г СП 43.13330.2012 увеличена на 5d минимальная глубина заделки "La min", которая определяется от низа колодца. Уменьшены на 2d краевые расстояния ("L4") и расстояния между болтами ("L5"). Расстояние до края колодца ("L6") - уменьшенное и равняется 1,5d. Все параметры представлены в таблице на чертеже. | СП 43.13330 | 2 | 2.1 | М36 | 900 | 4 | 36 | 36 |  | 370 | 130 |  |  |  | 150 | 20 | 45 | 216 | 288 | 216 | 411 | 350 | 485
FB1 | FB1_27 | Общие положения: - Болты, гайки, шайбы для данного типа соединения, класса точности B и класса прочности 8.8; - Тип, исполнение и конструкция болтов в таблице соответствует ГОСТ 24379.1-2012. Марка болта в спецификациях на чертежах должна быть обозначена по образцу: Болт [Тип] . [Исполнение] М [d] x [L] [марка стали] ГОСТ 24379.1-2012. Пример: Болт 2.1 М24 х 1000 09Г2С-6 ГОСТ 24379.1-2012; - На данном листе предусмотрены два варианта выверки: - 1 вариант - на стальных подкладках (пластинах); - 2 вариант - на выверочных гайках. - Для болтов требуется увеличить нормируемую ГОСТ длину верхней резьбы болта ("L 0") до длины "L0 top". Для болтов с выверочными гайками требуется добавить в стандартный комплект болта одну дополнительную гайку по ГОСТ ISO 4032-2014 (для диаметров резьбы до 48 мм включительно), по ГОСТ 10605-94 (для диаметров резьбы до 150 мм), и одну шайбу по ГОСТ 11371-78 (для диаметров резьбы до 48 мм включительно), по ГОСТ 24379.1-2012 (для диаметров резьбы до 150 мм). Общую нестандартную длину резьбы "L0 top", дополнительные шайбу и гайку, а также нестандартную длину верхней проточки "L2" для болтов М56 и М64, следует прописать в спецификациях на чертежах. - Длина анкеровки болта "La min" дана для материалов: бетон В25 и сталь болта 09Г2С. При изменении классов материалов необходимо пересчитать требуемую длину анкеровки болта по СП 43.13330.2012 прил. Г. - Для болтов FB1 в соответствии с Приложением Г СП 43.13330.2012 увеличена на 5d минимальная глубина заделки "La min", которая определяется от низа колодца. Уменьшены на 2d краевые расстояния ("L4") и расстояния между болтами ("L5"). Расстояние до края колодца ("L6") - уменьшенное и равняется 1,5d. Все параметры представлены в таблице на чертеже. | СП 43.13330 | 2 | 1.1 | М42 | 1250 | 4.5 | 42 | 42 |  | 400 |  | 125 | [5 empty] | 168 | 252 | 168 | 844 | 380 | 870
FB1 | FB1_28 | Общие положения: - Болты, гайки, шайбы для данного типа соединения, класса точности B и класса прочности 8.8; - Тип, исполнение и конструкция болтов в таблице соответствует ГОСТ 24379.1-2012. Марка болта в спецификациях на чертежах должна быть обозначена по образцу: Болт [Тип] . [Исполнение] М [d] x [L] [марка стали] ГОСТ 24379.1-2012. Пример: Болт 2.1 М24 х 1000 09Г2С-6 ГОСТ 24379.1-2012; - На данном листе предусмотрены два варианта выверки: - 1 вариант - на стальных подкладках (пластинах); - 2 вариант - на выверочных гайках. - Для болтов требуется увеличить нормируемую ГОСТ длину верхней резьбы болта ("L 0") до длины "L0 top". Для болтов с выверочными гайками требуется добавить в стандартный комплект болта одну дополнительную гайку по ГОСТ ISO 4032-2014 (для диаметров резьбы до 48 мм включительно), по ГОСТ 10605-94 (для диаметров резьбы до 150 мм), и одну шайбу по ГОСТ 11371-78 (для диаметров резьбы до 48 мм включительно), по ГОСТ 24379.1-2012 (для диаметров резьбы до 150 мм). Общую нестандартную длину резьбы "L0 top", дополнительные шайбу и гайку, а также нестандартную длину верхней проточки "L2" для болтов М56 и М64, следует прописать в спецификациях на чертежах. - Длина анкеровки болта "La min" дана для материалов: бетон В25 и сталь болта 09Г2С. При изменении классов материалов необходимо пересчитать требуемую длину анкеровки болта по СП 43.13330.2012 прил. Г. - Для болтов FB1 в соответствии с Приложением Г СП 43.13330.2012 увеличена на 5d минимальная глубина заделки "La min", которая определяется от низа колодца. Уменьшены на 2d краевые расстояния ("L4") и расстояния между болтами ("L5"). Расстояние до края колодца ("L6") - уменьшенное и равняется 1,5d. Все параметры представлены в таблице на чертеже. | СП 43.13330 | 2 | 2.1 | М42 | 1000 | 4.5 | 42 | 42 |  | 400 | 140 |  |  |  | 170 | 25 | 50 | 252 | 336 | 252 | 507 | 380 | 550
FB1 | FB1_29 | Общие положения: - Болты, гайки, шайбы для данного типа соединения, класса точности B и класса прочности 8.8; - Тип, исполнение и конструкция болтов в таблице соответствует ГОСТ 24379.1-2012. Марка болта в спецификациях на чертежах должна быть обозначена по образцу: Болт [Тип] . [Исполнение] М [d] x [L] [марка стали] ГОСТ 24379.1-2012. Пример: Болт 2.1 М24 х 1000 09Г2С-6 ГОСТ 24379.1-2012; - На данном листе предусмотрены два варианта выверки: - 1 вариант - на стальных подкладках (пластинах); - 2 вариант - на выверочных гайках. - Для болтов требуется увеличить нормируемую ГОСТ длину верхней резьбы болта ("L 0") до длины "L0 top". Для болтов с выверочными гайками требуется добавить в стандартный комплект болта одну дополнительную гайку по ГОСТ ISO 4032-2014 (для диаметров резьбы до 48 мм включительно), по ГОСТ 10605-94 (для диаметров резьбы до 150 мм), и одну шайбу по ГОСТ 11371-78 (для диаметров резьбы до 48 мм включительно), по ГОСТ 24379.1-2012 (для диаметров резьбы до 150 мм). Общую нестандартную длину резьбы "L0 top", дополнительные шайбу и гайку, а также нестандартную длину верхней проточки "L2" для болтов М56 и М64, следует прописать в спецификациях на чертежах. - Длина анкеровки болта "La min" дана для материалов: бетон В25 и сталь болта 09Г2С. При изменении классов материалов необходимо пересчитать требуемую длину анкеровки болта по СП 43.13330.2012 прил. Г. - Для болтов FB1 в соответствии с Приложением Г СП 43.13330.2012 увеличена на 5d минимальная глубина заделки "La min", которая определяется от низа колодца. Уменьшены на 2d краевые расстояния ("L4") и расстояния между болтами ("L5"). Расстояние до края колодца ("L6") - уменьшенное и равняется 1,5d. Все параметры представлены в таблице на чертеже. | СП 43.13330 | 2 | 1.1 | М48 | 1400 | 5 | 48 | 48 |  | 430 |  | 150 | [5 empty] | 192 | 288 | 192 | 964 | 410 | 990
FB1 | FB1_30 | Общие положения: - Болты, гайки, шайбы для данного типа соединения, класса точности B и класса прочности 8.8; - Тип, исполнение и конструкция болтов в таблице соответствует ГОСТ 24379.1-2012. Марка болта в спецификациях на чертежах должна быть обозначена по образцу: Болт [Тип] . [Исполнение] М [d] x [L] [марка стали] ГОСТ 24379.1-2012. Пример: Болт 2.1 М24 х 1000 09Г2С-6 ГОСТ 24379.1-2012; - На данном листе предусмотрены два варианта выверки: - 1 вариант - на стальных подкладках (пластинах); - 2 вариант - на выверочных гайках. - Для болтов требуется увеличить нормируемую ГОСТ длину верхней резьбы болта ("L 0") до длины "L0 top". Для болтов с выверочными гайками требуется добавить в стандартный комплект болта одну дополнительную гайку по ГОСТ ISO 4032-2014 (для диаметров резьбы до 48 мм включительно), по ГОСТ 10605-94 (для диаметров резьбы до 150 мм), и одну шайбу по ГОСТ 11371-78 (для диаметров резьбы до 48 мм включительно), по ГОСТ 24379.1-2012 (для диаметров резьбы до 150 мм). Общую нестандартную длину резьбы "L0 top", дополнительные шайбу и гайку, а также нестандартную длину верхней проточки "L2" для болтов М56 и М64, следует прописать в спецификациях на чертежах. - Длина анкеровки болта "La min" дана для материалов: бетон В25 и сталь болта 09Г2С. При изменении классов материалов необходимо пересчитать требуемую длину анкеровки болта по СП 43.13330.2012 прил. Г. - Для болтов FB1 в соответствии с Приложением Г СП 43.13330.2012 увеличена на 5d минимальная глубина заделки "La min", которая определяется от низа колодца. Уменьшены на 2d краевые расстояния ("L4") и расстояния между болтами ("L5"). Расстояние до края колодца ("L6") - уменьшенное и равняется 1,5d. Все параметры представлены в таблице на чертеже. | СП 43.13330 | 2 | 2.1 | М48 | 1120 | 5 | 48 | 48 |  | 430 | 150 |  |  |  | 190 | 28 | 60 | 288 | 384 | 288 | 579 | 410 | 635
FB1 | FB1_31 | Общие положения: - Болты, гайки, шайбы для данного типа соединения, класса точности B и класса прочности 8.8; - Тип, исполнение и конструкция болтов в таблице соответствует ГОСТ 24379.1-2012. Марка болта в спецификациях на чертежах должна быть обозначена по образцу: Болт [Тип] . [Исполнение] М [d] x [L] [марка стали] ГОСТ 24379.1-2012. Пример: Болт 2.1 М24 х 1000 09Г2С-6 ГОСТ 24379.1-2012; - На данном листе предусмотрены два варианта выверки: - 1 вариант - на стальных подкладках (пластинах); - 2 вариант - на выверочных гайках. - Для болтов требуется увеличить нормируемую ГОСТ длину верхней резьбы болта ("L 0") до длины "L0 top". Для болтов с выверочными гайками требуется добавить в стандартный комплект болта одну дополнительную гайку по ГОСТ ISO 4032-2014 (для диаметров резьбы до 48 мм включительно), по ГОСТ 10605-94 (для диаметров резьбы до 150 мм), и одну шайбу по ГОСТ 11371-78 (для диаметров резьбы до 48 мм включительно), по ГОСТ 24379.1-2012 (для диаметров резьбы до 150 мм). Общую нестандартную длину резьбы "L0 top", дополнительные шайбу и гайку, а также нестандартную длину верхней проточки "L2" для болтов М56 и М64, следует прописать в спецификациях на чертежах. - Длина анкеровки болта "La min" дана для материалов: бетон В25 и сталь болта 09Г2С. При изменении классов материалов необходимо пересчитать требуемую длину анкеровки болта по СП 43.13330.2012 прил. Г. - Для болтов FB1 в соответствии с Приложением Г СП 43.13330.2012 увеличена на 5d минимальная глубина заделки "La min", которая определяется от низа колодца. Уменьшены на 2d краевые расстояния ("L4") и расстояния между болтами ("L5"). Расстояние до края колодца ("L6") - уменьшенное и равняется 1,5d. Все параметры представлены в таблице на чертеже. | СП 43.13330 | 2 | 2.2 | М56 | 1250 | 5.5 | 56 | 60 | 56 | 510 | 160 |  | 600 | 180 | 220 | 32 | 66 | 336 | 448 | 336 | 675 | 490 | 680
FB1 | FB1_32 | Общие положения: - Болты, гайки, шайбы для данного типа соединения, класса точности B и класса прочности 8.8; - Тип, исполнение и конструкция болтов в таблице соответствует ГОСТ 24379.1-2012. Марка болта в спецификациях на чертежах должна быть обозначена по образцу: Болт [Тип] . [Исполнение] М [d] x [L] [марка стали] ГОСТ 24379.1-2012. Пример: Болт 2.1 М24 х 1000 09Г2С-6 ГОСТ 24379.1-2012; - На данном листе предусмотрены два варианта выверки: - 1 вариант - на стальных подкладках (пластинах); - 2 вариант - на выверочных гайках. - Для болтов требуется увеличить нормируемую ГОСТ длину верхней резьбы болта ("L 0") до длины "L0 top". Для болтов с выверочными гайками требуется добавить в стандартный комплект болта одну дополнительную гайку по ГОСТ ISO 4032-2014 (для диаметров резьбы до 48 мм включительно), по ГОСТ 10605-94 (для диаметров резьбы до 150 мм), и одну шайбу по ГОСТ 11371-78 (для диаметров резьбы до 48 мм включительно), по ГОСТ 24379.1-2012 (для диаметров резьбы до 150 мм). Общую нестандартную длину резьбы "L0 top", дополнительные шайбу и гайку, а также нестандартную длину верхней проточки "L2" для болтов М56 и М64, следует прописать в спецификациях на чертежах. - Длина анкеровки болта "La min" дана для материалов: бетон В25 и сталь болта 09Г2С. При изменении классов материалов необходимо пересчитать требуемую длину анкеровки болта по СП 43.13330.2012 прил. Г. - Для болтов FB1 в соответствии с Приложением Г СП 43.13330.2012 увеличена на 5d минимальная глубина заделки "La min", которая определяется от низа колодца. Уменьшены на 2d краевые расстояния ("L4") и расстояния между болтами ("L5"). Расстояние до края колодца ("L6") - уменьшенное и равняется 1,5d. Все параметры представлены в таблице на чертеже. | СП 43.13330 | 2 | 2.2 | М64 | 1400 | 6 | 64 | 70 | 64 | 530 | 170 |  | 650 | 190 | 260 | 36 | 74 | 384 | 512 | 384 | 738 | 510 | 805

## Лист2
FB1_1 | 1 | 1.1 | М16 | 600 | 2 | 16 | 16 | - | 190 | - | 50 | - | - | - | - | - | 64 | 96 | 64 | 334 | 170 | 430
FB1_2 | 1 | 2.1 | М16 | 500 | 2 | 16 | 16 | - | 190 | 90 | - | - | - | 65 | 14 | 22 | 96 | 128 | 96 | 200 | 170 | 285
FB1_3 | 1 | 1.1 | М20 | 600 | 2,5 | 20 | 20 | - | 210 | - | 60 | - | - | - | - | - | 80 | 120 | 80 | 386 | 190 | 410
FB1_4 | 1 | 2.1 | М20 | 500 | 2,5 | 20 | 20 | - | 210 | 100 | - | - | - | 80 | 16 | 26 | 120 | 160 | 120 | 232 | 190 | 260
FB1_5 | 1 | 1.1 | М24 | 710 | 3 | 24 | 24 | - | 220 | - | 75 | - | - | - | - | - | 96 | 144 | 96 | 487 | 200 | 510
FB1_6 | 1 | 2.1 | М24 | 600 | 3 | 24 | 24 | - | 220 | 110 | - | - | - | 100 | 18 | 32 | 144 | 192 | 144 | 292 | 200 | 345
FB1_7 | 1 | 1.1 | М30 | 800 | 3,5 | 30 | 30 | - | 240 | - | 90 | - | - | - | - | - | 120 | 180 | 120 | 571 | 220 | 580
FB1_8 | 1 | 2.1 | М30 | 710 | 3,5 | 30 | 30 | - | 240 | 120 | - | - | - | 120 | 20 | 38 | 180 | 240 | 180 | 343 | 220 | 430
FB1_9 | 1 | 1.1 | М36 | 1000 | 4 | 36 | 36 | - | 260 | - | 110 | - | - | - | - | - | 144 | 216 | 144 | 685 | 240 | 760
FB1_10 | 1 | 2.1 | М36 | 800 | 4 | 36 | 36 | - | 260 | 130 | - | - | - | 150 | 20 | 45 | 216 | 288 | 216 | 411 | 240 | 495
FB1_11 | 1 | 1.1 | М42 | 1120 | 4,5 | 42 | 42 | - | 280 | - | 125 | - | - | - | - | - | 168 | 252 | 168 | 844 | 260 | 860
FB1_12 | 1 | 2.1 | М42 | 900 | 4,5 | 42 | 42 | - | 280 | 140 | - | - | - | 170 | 25 | 50 | 252 | 336 | 252 | 507 | 260 | 570
FB1_13 | 1 | 1.1 | М48 | 1250 | 5 | 48 | 48 | - | 300 | - | 150 | - | - | - | - | - | 192 | 288 | 192 | 964 | 280 | 970
FB1_14 | 1 | 2.1 | М48 | 1000 | 5 | 48 | 48 | - | 300 | 150 | - | - | - | 190 | 28 | 60 | 288 | 384 | 288 | 579 | 280 | 645
FB1_15 | 1 | 2.2 | М56 | 1120 | 5,5 | 56 | 60 | 56 | 320 | 160 | - | 400 | 180 | 220 | 32 | 66 | 336 | 448 | 336 | 675 | 300 | 740
FB1_16 | 1 | 2.2 | М64 | 1250 | 6 | 64 | 70 | 64 | 330 | 170 | - | 500 | 190 | 260 | 36 | 74 | 384 | 512 | 384 | 738 | 310 | 855
FB1_17 | 2 | 1.1 | М16 | 600 | 2 | 16 | 16 | - | 270 | - | 50 | - | - | - | - | - | 64 | 96 | 64 | 334 | 250 | 350
FB1_18 | 2 | 2.1 | М16 | 500 | 2 | 16 | 16 | - | 270 | 90 | - | - | - | 65 | 14 | 22 | 96 | 128 | 96 | 200 | 250 | 205
FB1_19 | 2 | 1.1 | М20 | 710 | 2,5 | 20 | 20 | - | 300 | - | 60 | - | - | - | - | - | 80 | 120 | 80 | 386 | 280 | 430
FB1_20 | 2 | 2.1 | М20 | 600 | 2,5 | 20 | 20 | - | 300 | 100 | - | - | - | 80 | 16 | 26 | 120 | 160 | 120 | 232 | 280 | 270
FB1_21 | 2 | 1.1 | М24 | 800 | 3 | 24 | 24 | - | 320 | - | 75 | - | - | - | - | - | 96 | 144 | 96 | 487 | 300 | 500
FB1_22 | 2 | 2.1 | М24 | 710 | 3 | 24 | 24 | - | 320 | 110 | - | - | - | 100 | 18 | 32 | 144 | 192 | 144 | 292 | 300 | 355
FB1_23 | 2 | 1.1 | М30 | 900 | 3,5 | 30 | 30 | - | 340 | - | 90 | - | - | - | - | - | 120 | 180 | 120 | 571 | 320 | 580
FB1_24 | 2 | 2.1 | М30 | 800 | 3,5 | 30 | 30 | - | 340 | 120 | - | - | - | 120 | 20 | 38 | 180 | 240 | 180 | 343 | 320 | 420
FB1_25 | 2 | 1.1 | М36 | 1120 | 4 | 36 | 36 | - | 370 | - | 110 | - | - | - | - | - | 144 | 216 | 144 | 685 | 350 | 770
FB1_26 | 2 | 2.1 | М36 | 900 | 4 | 36 | 36 | - | 370 | 130 | - | - | - | 150 | 20 | 45 | 216 | 288 | 216 | 411 | 350 | 485
FB1_27 | 2 | 1.1 | М42 | 1250 | 4,5 | 42 | 42 | - | 400 | - | 125 | - | - | - | - | - | 168 | 252 | 168 | 844 | 380 | 870
FB1_28 | 2 | 2.1 | М42 | 1000 | 4,5 | 42 | 42 | - | 400 | 140 | - | - | - | 170 | 25 | 50 | 252 | 336 | 252 | 507 | 380 | 550
FB1_29 | 2 | 1.1 | М48 | 1400 | 5 | 48 | 48 | - | 430 | - | 150 | - | - | - | - | - | 192 | 288 | 192 | 964 | 410 | 990
FB1_30 | 2 | 2.1 | М48 | 1120 | 5 | 48 | 48 | - | 430 | 150 | - | - | - | 190 | 28 | 60 | 288 | 384 | 288 | 579 | 410 | 635
FB1_31 | 2 | 2.2 | М56 | 1250 | 5,5 | 56 | 60 | 56 | 510 | 160 | - | 600 | 180 | 220 | 32 | 66 | 336 | 448 | 336 | 675 | 490 | 680
FB1_32 | 2 | 2.2 | М64 | 1400 | 6 | 64 | 70 | 64 | 530 | 170 | - | 650 | 190 | 260 | 36 | 74 | 384 | 512 | 384 | 738 | 510 | 805
L1 d1 Foundation bolt type 1 version 1, FB1 option 1 Болт фундаментный тип 1 исполнение 1, FB1 вариант 1 d La H Lo top Pin Шпилька L Package of metal linings Пакет металлических подкладок Anchor washer Анкерная шайба Bottom of base plate Низ опорной плиты Top of concrete Верх бетона Grout Подливка Base plate Опорная плита 20 see note 4 см. прим. п. 4 50 Foundation bolt type 2 version 1, FB1 option 1 Фундаментный болт тип 2 исполнение 1, FB1 вариант 1 Bottom of base plate Низ опорной плиты Top of concrete Верх бетона d La H Lo bot Lo top L 1 1 Anchor ptate Анкерная плитка d1 S Package of metal linings Пакет металлических подкладок Pin Шпилька Anchor washer Анкерная шайба Grout Подливка Base plate Опорная плита 20 see note 4 см. прим. п. 4 50 Foundation bolt type 2 version 2, FB1 option 1 Фундаментный болт тип 2 исполнение 2, FB1 вариант 1 Anchor ptate Анкерная плитка d d1 d2 Bottom of base plate Низ опорной плиты Top of concrete Верх бетона La H S Lo bot L3 Lo top L2 L 1 1 Package of metal linings Пакет металлических подкладок Grout Подливка Pin Шпилька Anchor washer Анкерная шайба Base plate Опорная плита 20 see note 4 см. прим. п. 4 50 Foundation bolt type 1 version 1, FB1 option 2 Фундаментный болт тип 1 исполнение 1, FB1 вариант 2 L1 d1 d La H Lo top Pin Шпилька L Anchor washer Анкерная шайба Bottom of base plate Низ опорной плиты Top of concrete Верх бетона Grout Подливка Base plate Опорная плита 20 see note 4 см. прим. п. 4 100 150 at/при d≤48 at/при d>48 Table with parameters, type FB1/Таблица с параметрами, тип FB1 | D 1 - 1 B B Anchor ptate Анкерная плитка L Foundation bolt type 2 version 2, FB1 option 2 Фундаментный болт тип 2 исполнение 2, FB1 вариант 2 Bottom of base plate Низ опорной плиты Top of concrete Верх бетона d Pin Шпилька Anchor washer Анкерная шайба d2 d1 La H Lo bot L3 1 S 1 Anchor ptate Анкерная плитка Lo top L2 Grout Подливка Base plate Опорная плита 20 see note 4 см. прим. п. 4 100 150 at/при d≤48 at/при d>48 Foundation bolt type 2 version 1, FB1 option 2 Фундаментный болт тип 2 исполнение 1, FB1 вариант 2 Bottom of base plate Низ опорной плиты Top of concrete Верх бетона 1 1 d Pin Шпилька Anchor washer Анкерная шайба Lo top La H Anchor ptate Анкерная плитка L S Lo bot d1 Grout Подливка Base plate Опорная плита 20 see note 4 см. прим. п. 4 100 150 at/при d≤48 at/при d>48 Minimum distances between the axes of the anchor bolts and to the axis of the reinforced concrete element Минимальные расстояния между осями фундаментных болтов и до оси ж.б. элемента Anchor bolt Фундаментный болт L4 L5 L4 L6 L6 L4 L5 L4 L6 L6 Pocket Колодец 1 General information document PDH2.15383-0000-KM1.OD-0001; Общие положения смотри документ PDH2.15383-0000-KM1.OD-0001; 2 Bolts, nuts, washers for a given srtenght type, accuracy B and strength class 8.8; Болты, гайки, шайбы для данного типа соединения, класса точности B и класса прочности 8.8; 3 The type, design and construction of bolts in the table corresponds to GOST 24379.1-2012. Bolt mark in the specifications in the drawings should be indicated according to the sample: Bolt [Type] . [Execution] M [d] x [L] [steel grade] GOST 24379.1-2012. Example: Bolt 2.1 M24 x 1000 09G2S-6 GOST 24379.1-2012. Тип, исполнение и конструкция болтов в таблице соответствует ГОСТ 24379.1-2012. Марка болта в спецификациях на чертежах должна быть обозначена по образцу: Болт [Тип] . [Исполнение] М [d] x [L] [марка стали] ГОСТ 24379.1-2012. Пример: Болт 2.1 М24 х 1000 09Г2С-6 ГОСТ 24379.1-2012; 4 Two reconciliation options are provided on this sheet: - 1 option - on steel linings (plates); - 2 option - on the check nuts. For bolts, it is required to increase the normalized GOST length of the upper thread bolt ("L 0") up to the length "L0 top". For bolts with check nuts, it is required to add to the standard kit bolt one additional nut according to GOST ISO 4032-2014 (for thread diameters up to 48 mm inclusive), according to GOST 10605-94 (for thread diameters up to 150 mm), and one washer according to GOST 11371-78 (for thread diameters up to 48 mm inclusive), according to GOST 24379.1-2012 (for thread diameters up to 150 mm). General non - standard length of the thread "L 0 top", additional washer and nut, as well as the non-standard length of the upper groove "L2" for bolts M56 and M64, should be specified in the specifications on the drawings. На данном листе предусмотрены два варианта выверки: - 1 вариант - на стальных подкладках (пластинах); - 2 вариант - на выверочных гайках. Для болтов требуется увеличить нормируемую ГОСТ длину верхней резьбы болта ("L 0") до длины "L0 top". Для болтов с выверочными гайками требуется добавить в стандартный комплект болта одну дополнительную гайку по ГОСТ ISO 4032-2014 (для диаметров резьбы до 48 мм включительно), по ГОСТ 10605-94 (для диаметров резьбы до 150 мм), и одну шайбу по ГОСТ 11371-78 (для диаметров резьбы до 48 мм включительно), по ГОСТ 24379.1-2012 (для диаметров резьбы до 150 мм). Общую нестандартную длину резьбы "L0 top", дополнительные шайбу и гайку, а также нестандартную длину верхней проточки "L2" для болтов М56 и М64, следует прописать в спецификациях на чертежах. 5 The length of the "La min" bolt anchorage is given for materials: concrete B25 and bolt steel 09G2S. When changing classes of materials, it is necessary to recalculate required length of the bolt anchorage according to SP 43.13330.2012 app. G. Длина анкеровки болта "La min" дана для материалов: бетон В25 и сталь болта 09Г2С. При изменении классов материалов необходимо пересчитать требуемую длину анкеровки болта по СП 43.13330.2012 прил. Г. 6 For FB1 bolts, in accordance with Appendix G SP 43.13330.2012, the minimum sealing depth has been increased by 5d "La min", which is determined from the bottom of pocket. Reduced by 2d edge distances ("L4") and distances between bolts ("L5"). The distance to the edge of pocket ("L6") is reduced and equals 1.5d. All parameters are presented in the table in the drawing. Для болтов FB1 в соответствии с Приложением Г СП 43.13330.2012 увеличена на 5d минимальная глубина заделки "La min", которая определяется от низа колодца. Уменьшены на 2d краевые расстояния ("L4") и расстояния между болтами ("L5"). Расстояние до края колодца ("L6") - уменьшенное и равняется 1,5d. Все параметры представлены в таблице на чертеже.
Н. контр.
Изм. Кол.уч. Лист N°док. Подпись Дата
Р
ГИП
1
Разраб. Стадия Лист Листов
PDH2.15383-0000-KM1.DW-0285
Общая документация по проекту
Болты фундаментные, тип FB1
Щербаков
Шириазданов
Строительство нового комплекса производства пропилена
дегидрированием пропана и деривативов пропилена (ДГП-2)
PDH2.15383-0000-KM1.DW-0285_0_RU.dw
Шириазданов
Stage Sheet No Total Sheets
СЗ/СА
Рев.
Rev. 0
Разработал Проверил Утвердил
Drawn Checked Approved
Назначение выпуска
Purpose of Issue
Дата
Date
Рев.
Rev.
0 01.04.2024 IFC - Выпущено для строительства
Формат A2x

## Лист1
Connect | Name | Anchor
FB4 | 1
FB4 | 2
FB4 | 3
FB4 | 4
FB4 | 5
FB4 | 6
FB4 | 7
FB4 | 8
FB4 | 9
FB4 | 10
FB4 | 11
FB4 | 12
FB4 | 13
FB4 | 14
FB4 | 15
FB4 | 16
FB4 | 17
FB4 | 18
FB4 | 19
FB4 | 20
FB4 | 21
FB4 | 22
FB4 | 23
FB4 | 24
FB4 | 25
FB4 | 26
FB4 | 27
FB4 | 28
FB4 | 29
FB4 | 30
FB4 | 31
FB4 | 32
FB3 | 1
FB3 | 2
FB3 | 3
FB3 | 4
FB3 | 5
FB3 | 6
FB3 | 7
FB3 | 8
FB3 | 9
FB3 | 10
FB3 | 11
FB3 | 12
FB3 | 13
FB3 | 14
FB3 | 15
FB3 | 16
FB3 | 17
FB3 | 18
FB3 | 19
FB3 | 20
FB3 | 21
FB3 | 22
FB3 | 23
FB3 | 24
FB3 | 25
FB3 | 26
FB3 | 27
FB3 | 28
FB3 | 29
FB3 | 30
FB3 | 31
FB3 | 32
FB2 | 1
FB2 | 2
FB2 | 3
FB2 | 4
FB2 | 5
FB2 | 6
FB2 | 7
FB2 | 8
FB2 | 9
FB2 | 10
FB2 | 11
FB2 | 12
FB2 | 13
FB2 | 14
FB2 | 15
FB2 | 16
FB2 | 17
FB2 | 18
FB2 | 19
FB2 | 20
FB2 | 21
FB2 | 22
FB2 | 23
FB2 | 24
FB2 | 25
FB2 | 26
FB2 | 27
FB2 | 28
FB2 | 29
FB2 | 30
FB2 | 31
FB2 | 32
FB1 | 1
FB1 | 2
FB1 | 3
FB1 | 4
FB1 | 5
FB1 | 6
FB1 | 7
FB1 | 8
FB1 | 9
FB1 | 10
FB1 | 11
FB1 | 12
FB1 | 13
FB1 | 14
FB1 | 15
FB1 | 16
FB1 | 17
FB1 | 18
FB1 | 19
FB1 | 20
FB1 | 21
FB1 | 22
FB1 | 23
FB1 | 24
FB1 | 25
FB1 | 26
FB1 | 27
FB1 | 28
FB1 | 29
FB1 | 30
FB1 | 31
FB1 | 32